## Раздел ПД №12 4-26-СПС и СОУЭ Л
Приложение № 3
Утверждено приказом Минстроя РФ № 421/пр от 4 августа 2020 г. в редакции приказа № 557/пр от 7 июля 2022 г.
СОГЛАСОВАНО: | [10 empty] | УТВЕРЖДАЮ:
"____" ________________ 2026 года | [10 empty] | "____" ________________ 2026 года | [5 empty] | "____" ________________ 2026 года | "____" ________________ 2026 года
Наименование программного продукта |  |  |  |  | ГРАНД-Смета, версия 2026.1
Наименование редакции сметных нормативов |  |  |  |  | Приказ Минстроя России от 30.12.2021 № 1046/пр; Приказ Минстроя России от 04.08.2020 № 421/пр; Приказ Минстроя России от 21.12.2020 № 812/пр; Приказ Минстроя России от 11.12.2020 № 774/пр; Приказ Минстроя России от 02.08.2023 № 551/пр; Приказ Минстроя России от 14.11.2023 № 817/пр; Приказ Минстроя России от 16.02.2024 № 102/пр; Приказ Минстроя России от 13.05.2024 №323/пр; Приказ Минстроя России от 09.08.2024 №524/пр; Приказ Минстроя России от 07.11.2024 №747/пр; Приказ Минстроя России от 23.01.2025 №30/пр; Приказ Минстроя России от 07.02.2025 №69/пр; Приказ Минстроя России от 19.05.2025 №299/пр; Приказ Минстроя России от 14.08.2025 №490/пр; Приказ Минстроя России от 12.11.2025 №696/пр; Приказ Минстроя России от 17.02.2026 №91/пр; Приказ Минстроя России от 18.05.2026 №301/пр | [13 empty] | Наименование редакции сметных нормативов | Приказ Минстроя России от 30.12.2021 № 1046/пр; Приказ Минстроя России от 04.08.2020 № 421/пр; Приказ Минстроя России от 21.12.2020 № 812/пр; Приказ Минстроя России от 11.12.2020 № 774/пр; Приказ Минстроя России от 02.08.2023 № 551/пр; Приказ Минстроя России от 14.11.2023 № 817/пр; Приказ Минстроя России от 16.02.2024 № 102/пр; Приказ Минстроя России от 13.05.2024 №323/пр; Приказ Минстроя России от 09.08.2024 №524/пр; Приказ Минстроя России от 07.11.2024 №747/пр; Приказ Минстроя России от 23.01.2025 №30/пр; Приказ Минстроя России от 07.02.2025 №69/пр; Приказ Минстроя России от 19.05.2025 №299/пр; Приказ Минстроя России от 14.08.2025 №490/пр; Приказ Минстроя России от 12.11.2025 №696/пр; Приказ Минстроя России от 17.02.2026 №91/пр; Приказ Минстроя России от 18.05.2026 №301/пр
Реквизиты приказа Минстроя России об утверждении дополнений и изменений к сметным нормативам |  |  |  |  | Приказ Минстроя России от 18 мая 2022 г. № 378/пр, Приказ Минстроя России от 26 августа 2022 г. № 703/пр, Приказ Минстроя России от 26 октября 2022 г. № 905/пр, Приказ Минстроя России от 27 декабря 2022 г. № 1133/пр, Приказ Минстроя России от 10 февраля 2023 г. № 84/пр, Приказ Минстроя России от 11.05.2023 №335/пр; Приказ Минстроя России от 07.07.2022 № 557/пр; Приказ Минстроя России от 02.09.2021 № 636/пр, Приказ Минстроя России от 26.07.2022 № 611/пр; Приказ Минстроя России от 22.04.2022 № 317/пр; Приказ Минстроя России от 02.08.2023 № 551/пр; Приказ Минстроя России от 14.11.2023 № 817/пр; Приказ Минстроя России от 30.01.2024 № 55/пр; Приказ Минстроя России от 16.02.2024 № 102/пр; Приказ Минстроя России от 13.05.2024 №323/пр; Приказ Минстроя России от 09.08.2024 №524/пр; Приказ Минстроя России от 07.11.2024 №747/пр; Приказ Минстроя России от 23.01.2025 №30/пр; Приказ Минстроя России от 07.02.2025 №69/пр; Приказ Минстроя России от 19.05.2025 №299/пр; Приказ Минстроя России от 14.08.2025 №490/пр; Приказ Минстроя России от 12.11.2025 №696/пр; Приказ Минстроя России от 17.02.2026 №91/пр; Приказ Минстроя России от 18.05.2026 №301/пр | [15 empty] | Реквизиты приказа Минстроя России об утверждении дополнений и изменений к сметным нормативам | Приказ Минстроя России от 18 мая 2022 г. № 378/пр, Приказ Минстроя России от 26 августа 2022 г. № 703/пр, Приказ Минстроя России от 26 октября 2022 г. № 905/пр, Приказ Минстроя России от 27 декабря 2022 г. № 1133/пр, Приказ Минстроя России от 10 февраля 2023 г. № 84/пр, Приказ Минстроя России от 11.05.2023 №335/пр; Приказ Минстроя России от 07.07.2022 № 557/пр; Приказ Минстроя России от 02.09.2021 № 636/пр, Приказ Минстроя России от 26.07.2022 № 611/пр; Приказ Минстроя России от 22.04.2022 № 317/пр; Приказ Минстроя России от 02.08.2023 № 551/пр; Приказ Минстроя России от 14.11.2023 № 817/пр; Приказ Минстроя России от 30.01.2024 № 55/пр; Приказ Минстроя России от 16.02.2024 № 102/пр; Приказ Минстроя России от 13.05.2024 №323/пр; Приказ Минстроя России от 09.08.2024 №524/пр; Приказ Минстроя России от 07.11.2024 №747/пр; Приказ Минстроя России от 23.01.2025 №30/пр; Приказ Минстроя России от 07.02.2025 №69/пр; Приказ Минстроя России от 19.05.2025 №299/пр; Приказ Минстроя России от 14.08.2025 №490/пр; Приказ Минстроя России от 12.11.2025 №696/пр; Приказ Минстроя России от 17.02.2026 №91/пр; Приказ Минстроя России от 18.05.2026 №301/пр
Реквизиты письма Минстроя России об индексах изменения сметной стоимости строительства, включаемые в федеральный реестр сметных нормативов и размещаемые в федеральной государственной информационной системе ценообразования в строительстве, подготовленного в соответствии пунктом 85 Методики расчета индексов изменения сметной стоимости строительства, утвержденной приказом Министерства строительства и жилищно-коммунального хозяйства Российской Федерации от 5 июня 2019 г. № 326/пр |  |  |  |  | Письмо Минстроя России от 22.05.2026 № 31076-ИФ/09 | [9 empty] | Реквизиты письма Минстроя России об индексах изменения сметной стоимости строительства, включаемые в федеральный реестр сметных нормативов и размещаемые в федеральной государственной информационной системе ценообразования в строительстве, подготовленного в соответствии пунктом 85 Методики расчета индексов изменения сметной стоимости строительства, утвержденной приказом Министерства строительства и жилищно-коммунального хозяйства Российской Федерации от 5 июня 2019 г. № 326/пр¹ | Письмо Минстроя России от 22.05.2026 № 31076-ИФ/09 | [6 empty] | Реквизиты письма Минстроя России об индексах изменения сметной стоимости строительства, включаемые в федеральный реестр сметных нормативов и размещаемые в федеральной государственной информационной системе ценообразования в строительстве, подготовленного в соответствии пунктом 85 Методики расчета индексов изменения сметной стоимости строительства, утвержденной приказом Министерства строительства и жилищно-коммунального хозяйства Российской Федерации от 5 июня 2019 г. № 326/пр | Письмо Минстроя России от 22.05.2026 № 31076-ИФ/09
Реквизиты нормативного правового акта об утверждении оплаты труда, утверждаемый в соответствии с пунктом 22(1) Правилами мониторинга цен, утвержденными постановлением Правительства Российской Федерации от 23 декабря 2016 г. № 1452 |  |  |  |  | Постановление Правительства Ленинградской области от 06.04.2026 № 275 | [9 empty] | Реквизиты нормативного правового акта об утверждении оплаты труда, утверждаемый в соответствии с пунктом 22(1) Правилами мониторинга цен, утвержденными постановлением Правительства Российской Федерации от 23 декабря 2016 г. № 1452 | Постановление Правительства Ленинградской области от 06.04.2026 № 275 | [8 empty] | Реквизиты нормативного правового акта об утверждении оплаты труда, утверждаемый в соответствии с пунктом 22(1) Правилами мониторинга цен, утвержденными постановлением Правительства Российской Федерации от 23 декабря 2016 г. № 1452 | Постановление Правительства Ленинградской области от 06.04.2026 № 275
Обоснование принятых текущих цен на строительные ресурсы | [26 empty] | Обоснование принятых текущих цен на строительные ресурсы
Наименование субъекта Российской Федерации |  |  |  |  | 47. Ленинградская область | [10 empty] | 47. Ленинградская область | [11 empty] | Наименование субъекта Российской Федерации | 47. Ленинградская область
Наименование зоны субъекта Российской Федерации |  |  |  |  | Ленинградская область | [10 empty] | Ленинградская область | [13 empty] | Наименование зоны субъекта Российской Федерации | Ленинградская область
Разработка проектно-сметной документации на замену системы автоматической пожарной сигнализации и системы оповещения и управления эвакуацией на объектах по адресам: Ленинградская область, Волховский район, г.Сясьстрой, ул.25 Октября, д.23 (спальный корпус) и д.23а (столовая) | [31 empty] | Разработка проектно-сметной документации на замену системы автоматической пожарной сигнализации и системы оповещения и управления эвакуацией на объектах по адресам: Ленинградская область, Волховский район, г.Сясьстрой, ул.25 Октября, д.23 (спальный корпус) и д.23а (столовая)
(наименование стройки)
Разработка проектно-сметной документации на замену системы автоматической пожарной сигнализации и системы оповещения и управления эвакуацией на объектах по адресам: Ленинградская область, Волховский район, г.Сясьстрой, ул.25 Октября, д.23 (спальный корпус) и д.23а (столовая) | [32 empty] | Разработка проектно-сметной документации на замену системы автоматической пожарной сигнализации и системы оповещения и управления эвакуацией на объектах по адресам: Ленинградская область, Волховский район, г.Сясьстрой, ул.25 Октября, д.23 (спальный корпус) и д.23а (столовая)
(наименование объекта капитального строительства)
ЛОКАЛЬНЫЙ СМЕТНЫЙ РАСЧЕТ (СМЕТА) № ЛСР-02-01-01
Разработка проектно-сметной документации на замену системы автоматической пожарной сигнализации и системы оповещения и управления эвакуацией на объектах по адресам: Ленинградская область, Волховский район, г.Сясьстрой, ул.25 Октября, д.23 (спальный корпус) и д.23а (столовая) | [33 empty] | Разработка проектно-сметной документации на замену системы автоматической пожарной сигнализации и системы оповещения и управления эвакуацией на объектах по адресам: Ленинградская область, Волховский район, г.Сясьстрой, ул.25 Октября, д.23 (спальный корпус) и д.23а (столовая)
(наименование работ и затрат)
Составлен | ресурсно-индексным | методом
Основание | 4/26 - СПС и СОУЭ | [33 empty] | 4/26 - СПС и СОУЭ
(проектная и (или) иная техническая документация)
Составлен(а) в текущем уровне цен |  | II квартал 2026 года | [33 empty] | II квартал 2026 года
Сметная стоимость |  |  | 9077.18 | тыс.руб.
в том числе:
| строительных работ |  | 394.05 | тыс.руб. |  |  |  |  | Средства на оплату труда рабочих |  |  |  | 1234.71 | тыс.руб.
| монтажных работ |  | 6018.59 | тыс.руб. |  |  |  |  | Средства на оплату труда машинистов |  |  |  | 33.96 | тыс.руб.
| оборудования |  | 1027.67 | тыс.руб. |  |  |  |  | Нормативные затраты труда рабочих |  |  |  | 2134 | чел.-ч.
| прочих затрат |  | 0 | тыс.руб. |  |  |  |  | Нормативные затраты труда машинистов |  |  |  | 43.62 | чел.-ч.
№ п/п | Обоснование | Наименование работ и затрат |  |  |  | Единица измерения | Количество |  |  | Сметная стоимость, руб.
[7 empty] | на единицу измерения | коэффициенты | всего с учетом коэффициентов | на единицу измерения в базисном уровне цен | индекс | на единицу измерения в текущем уровне цен | коэффициенты | всего в текущем уровне цен
1 | 2 | 3 |  |  |  | 4 | 5 | 6 | 7 | 8 | 9 | 10 | 11 | 12
Раздел 1. Оборудование. Спальный корпус | [36 empty] | Раздел 1. Оборудование. Спальный корпус
1 | ГЭСНм08-03-573-04 | Шкаф (пульт) управления навесной, высота, ширина и глубина: до 600х600х350 мм | [35 empty] | Шкаф (пульт) управления навесной, высота, ширина и глубина: до 600х600х350 мм | bar: 4 to 7
| 1 | ОТ(ЗТ) |  |  |  | 4: чел.-ч; 7: 2.06; 12: 1254.52 | [24 empty] | ОТ(ЗТ)
| 1-100-42 | Средний разряд работы 4,2 |  |  |  | 4: чел.-ч; 5: 2.06; 7: 2.06; 10: 608.99; 12: 1254.52 | [25 empty] | Средний разряд работы 4,2
| 2 | ЭМ |  |  |  | 12: 239.94 | [24 empty] | ЭМ
|  | ОТм(ЗТм) |  |  |  | 4: чел.-ч; 7: 0.31; 12: 195.49 | [24 empty] | ОТм(ЗТм)
| 91.04.01-041 | Молотки бурильные легкие при работе от передвижных компрессорных установок |  |  |  | маш.-ч | 0.19 |  | 0.19 | 10.23 | 1.46 | 14.94 |  | 2.84 | [25 empty] | Молотки бурильные легкие при работе от передвижных компрессорных установок
| 91.05.05-015 | Краны на автомобильном ходу, грузоподъемность 16 т |  |  |  | 4: маш.-ч; 5: 0.06; 7: 0.06; 10: 1643.14; 12: 98.59 | [25 empty] | Краны на автомобильном ходу, грузоподъемность 16 т
| 4-100-060 | ОТм(Зтм) Средний разряд машинистов 6 |  |  |  | 4: чел.-ч; 5: 0.06; 7: 0.06; 10: 794.34; 12: 47.66 | [26 empty] | ОТм(Зтм) Средний разряд машинистов 6
| 91.14.02-001 | Автомобили бортовые, грузоподъемность до 5 т |  |  |  | 4: маш.-ч; 5: 0.06; 7: 0.06; 10: 569.98; 12: 34.2 | [25 empty] | Автомобили бортовые, грузоподъемность до 5 т
| 4-100-040 | ОТм(Зтм) Средний разряд машинистов 4 |  |  |  | 4: чел.-ч; 5: 0.06; 7: 0.06; 10: 591.34; 12: 35.48 | [26 empty] | ОТм(Зтм) Средний разряд машинистов 4
| 91.17.04-233 | Аппараты сварочные для ручной дуговой сварки, сварочный ток до 350 А |  |  |  | 4: маш.-ч; 5: 0.61; 7: 0.61; 10: 44.71; 12: 27.27 | [25 empty] | Аппараты сварочные для ручной дуговой сварки, сварочный ток до 350 А
| 91.18.01-007 | Компрессоры винтовые передвижные с двигателем внутреннего сгорания, давление до 0,7 МПа (7 атм), производительность до 5,4 м3/мин |  |  |  | 4: маш.-ч; 5: 0.19; 7: 0.19; 10: 405.46; 12: 77.04 | [25 empty] | Компрессоры винтовые передвижные с двигателем внутреннего сгорания, давление до 0,7 МПа (7 атм), производительность до 5,4 м3/мин
| 4-100-040 | ОТм(Зтм) Средний разряд машинистов 4 |  |  |  | 4: чел.-ч; 5: 0.19; 7: 0.19; 10: 591.34; 12: 112.35 | [26 empty] | ОТм(Зтм) Средний разряд машинистов 4
| 4 | М |  |  |  | 12: 33.78 | [24 empty] | М
| 01.7.11.07-0227 | Электроды сварочные для сварки низколегированных и углеродистых сталей УОНИ 13/45, Э42А, диаметр 4-5 мм |  |  |  | кг | 0.1 |  | 0.1 | 155.63 | 0.79 | 122.95 |  | 12.3 | [25 empty] | Электроды сварочные для сварки низколегированных и углеродистых сталей УОНИ 13/45, Э42А, диаметр 4-5 мм
| 01.7.15.03-0042 | Болты с гайками и шайбами строительные |  |  |  | кг | 0.1 |  | 0.1 | 174.93 | 1.09 | 190.67 |  | 19.07 | [25 empty] | Болты с гайками и шайбами строительные
| 14.4.02.04-0142 | Краска масляная МА-0115, мумия, сурик железный |  |  |  | кг | 0.02 |  | 0.02 | 79.88 | 1.51 | 120.62 |  | 2.41 | [25 empty] | Краска масляная МА-0115, мумия, сурик железный
|  | Итого прямые затраты |  |  |  | 12: 1723.73 | [27 empty] | Итого прямые затраты
1.1 | 421/пр_2020_п.75_пп.а | Вспомогательные ненормируемые материальные ресурсы |  |  |  | 4: %; 5: 2; 7: 2; 12: 25.09 | [28 empty] | Вспомогательные ненормируемые материальные ресурсы
|  | ФОТ |  |  |  | 12: 1450.01 | [29 empty] | ФОТ
| Пр/812-049.3-1 | НР Электротехнические установки на других объектах |  |  |  | 4: %; 5: 97; 7: 97; 12: 1406.51 | [29 empty] | НР Электротехнические установки на других объектах
| Пр/774-049.3 | СП Электротехнические установки на других объектах |  |  |  | 4: %; 5: 51; 7: 51; 12: 739.51 | [29 empty] | СП Электротехнические установки на других объектах
|  | Всего по позиции |  |  |  | 10: 3894.84; 12: 3894.84 | [30 empty] | Всего по позиции
2 О | ТЦ_89.1.61.02_66_6671289991_09.06.2026_02_1.1 | Панель противопожарных устройств ЩУ-П НИКОМ 400(С10)-IP54-1(4/230/6) |  |  |  | шт | 1 | 1 | 1 |  |  | 11024.24 |  | 11024.24 | [23 empty] | Панель противопожарных устройств ЩУ-П НИКОМ 400(С10)-IP54-1(4/230/6)
|  | Всего по позиции |  |  |  | 12: 11024.24 | [30 empty] | Всего по позиции
3 | ГЭСНм10-08-001-06 | Приборы приемно-контрольные сигнальные, концентратор: блок базовый на 10 лучей | [35 empty] | Приборы приемно-контрольные сигнальные, концентратор: блок базовый на 10 лучей | bar: 4 to 7
| 1 | ОТ(ЗТ) |  |  |  | 4: чел.-ч; 7: 4.8; 12: 2965.54 | [24 empty] | ОТ(ЗТ)
| 1-100-43 | Средний разряд работы 4,3 |  |  |  | 4: чел.-ч; 5: 4.8; 7: 4.8; 10: 617.82; 12: 2965.54 | [25 empty] | Средний разряд работы 4,3
| 4 | М |  |  |  | 12: 96.17 | [24 empty] | М
| 01.3.05.17-0002 | Канифоль сосновая |  |  |  | кг | 0.003 |  | 0.003 | 284.15 | 1.6 | 454.64 |  | 1.36 | [25 empty] | Канифоль сосновая
| 01.7.03.04-0001 | Электроэнергия |  |  |  | 4: кВт-ч; 5: 0.0832; 7: 0.0832; 10: 9.73; 12: 0.81 | [25 empty] | Электроэнергия
| 01.7.15.07-0012 | Дюбели пластмассовые с шурупами, диаметр 12 мм, длина 70 мм, диаметр шурупа 8 мм, длина шурупа 70 мм |  |  |  | 100 шт | 0.04 |  | 0.04 | 978.09 | 1.23 | 1203.05 |  | 48.12 | [25 empty] | Дюбели пластмассовые с шурупами, диаметр 12 мм, длина 70 мм, диаметр шурупа 8 мм, длина шурупа 70 мм
| 10.3.02.03-0012 | Припои оловянно-свинцовые бессурьмянистые, марка ПОС40 |  |  |  | кг | 0.03 |  | 0.03 | 899.56 | 1.7 | 1529.25 |  | 45.88 | [25 empty] | Припои оловянно-свинцовые бессурьмянистые, марка ПОС40
|  | Итого прямые затраты |  |  |  | 12: 3061.71 | [27 empty] | Итого прямые затраты
3.1 | 421/пр_2020_п.75_пп.а | Вспомогательные ненормируемые материальные ресурсы |  |  |  | 4: %; 5: 2; 7: 2; 12: 59.31 | [28 empty] | Вспомогательные ненормируемые материальные ресурсы
|  | ФОТ |  |  |  | 12: 2965.54 | [29 empty] | ФОТ
| Пр/812-051.1-1 | НР Прокладка и монтаж сетей связи |  |  |  | 4: %; 5: 90; 7: 90; 12: 2668.99 | [29 empty] | НР Прокладка и монтаж сетей связи
| Пр/774-051.1 | СП Прокладка и монтаж сетей связи |  |  |  | 4: %; 5: 46; 7: 46; 12: 1364.15 | [29 empty] | СП Прокладка и монтаж сетей связи
|  | Всего по позиции |  |  |  | 10: 7154.16; 12: 7154.16 | [30 empty] | Всего по позиции
4 О | ТЦ_89.1.61.02_66_6671289991_09.06.2026_02_2.1 | Прибор приемно-контрольный и управления пожарный ППКУП "Сириус" |  |  |  | шт | 1 | 1 | 1 |  |  | 30894.47 |  | 30894.47 | [23 empty] | Прибор приемно-контрольный и управления пожарный ППКУП "Сириус"
|  | Всего по позиции |  |  |  | 12: 30894.47 | [30 empty] | Всего по позиции
5 | ГЭСНм10-04-066-06 | Табло сигнальное студийное или коридорное |  |  |  | 4: шт; 5: 2; 6: 1; 7: 2 | [23 empty] | Табло сигнальное студийное или коридорное
| 1 | ОТ(ЗТ) |  |  |  | 4: чел.-ч; 7: 12; 12: 6540.12 | [24 empty] | ОТ(ЗТ)
| 1-100-33 | Средний разряд работы 3,3 |  |  |  | 4: чел.-ч; 5: 6; 7: 12; 10: 545.01; 12: 6540.12 | [25 empty] | Средний разряд работы 3,3
| 4 | М |  |  |  | 12: 270 | [24 empty] | М
| 01.7.02.07-0011 | Прессшпан листовой, марка А |  |  |  | кг | 0.05 |  | 0.1 | 206.43 | 1.4 | 289 |  | 28.9 | [25 empty] | Прессшпан листовой, марка А
| 01.7.03.04-0001 | Электроэнергия |  |  |  | 4: кВт-ч; 5: 0.06; 7: 0.12; 10: 9.73; 12: 1.17 | [25 empty] | Электроэнергия
| 01.7.06.05-0042 | Ленты изоляционные из ПВХ для электромонтажных и ремонтных работ, цвет черный, ширина 19 мм, толщина 0,18 мм |  |  |  | м | 10.53 |  | 21.06 | 2.27 | 1.76 | 4 |  | 84.24 | [25 empty] | Ленты изоляционные из ПВХ для электромонтажных и ремонтных работ, цвет черный, ширина 19 мм, толщина 0,18 мм
| 01.7.15.02-0086 | Болты стальные с шестигранной головкой, диаметр резьбы М20 (М22), длина 40-220 мм |  |  |  | т | 0.0004 |  | 0.0008 | 97479.2 | 1.09 | 106252.33 |  | 85 | [25 empty] | Болты стальные с шестигранной головкой, диаметр резьбы М20 (М22), длина 40-220 мм
| 01.7.20.04-0003 | Нить мешкозашивочная прошивочная полиэфирная из штапельного лавсана (суровая) |  |  |  | кг | 0.01 |  | 0.02 | 373.74 | 1.6 | 597.98 |  | 11.96 | [25 empty] | Нить мешкозашивочная прошивочная полиэфирная из штапельного лавсана (суровая)
| 10.3.02.03-0011 | Припои оловянно-свинцовые бессурьмянистые, марка ПОС30 |  |  |  | кг | 0.01 |  | 0.02 | 931.11 | 1.7 | 1582.89 |  | 31.66 | [25 empty] | Припои оловянно-свинцовые бессурьмянистые, марка ПОС30
| 14.4.03.06-0001 | Лак электроизоляционный МЛ-92 |  |  |  | кг | 0.006 |  | 0.012 | 157.44 | 1.35 | 212.54 |  | 2.55 | [25 empty] | Лак электроизоляционный МЛ-92
| 25.2.01.01-0014 | Бирки кабельные маркировочные пластмассовые У136 |  |  |  | 100 шт | 0.05 |  | 0.1 | 235.73 | 1.04 | 245.16 |  | 24.52 | [25 empty] | Бирки кабельные маркировочные пластмассовые У136
Н | 999-0005 | Масса |  |  |  | 4: т; 5: 0.05; 7: 0.1 | [31 empty] | Масса
|  | Итого прямые затраты |  |  |  | 12: 6810.12 | [27 empty] | Итого прямые затраты
5.1 | 421/пр_2020_п.75_пп.а | Вспомогательные ненормируемые материальные ресурсы |  |  |  | 4: %; 5: 2; 7: 2; 12: 130.8 | [28 empty] | Вспомогательные ненормируемые материальные ресурсы
|  | ФОТ |  |  |  | 12: 6540.12 | [29 empty] | ФОТ
| Пр/812-051.2-1 | НР Монтаж радиотелевизионного и электронного оборудования |  |  |  | 4: %; 5: 95; 7: 95; 12: 6213.11 | [29 empty] | НР Монтаж радиотелевизионного и электронного оборудования
| Пр/774-051.2 | СП Монтаж радиотелевизионного и электронного оборудования |  |  |  | 4: %; 5: 53; 7: 53; 12: 3466.26 | [29 empty] | СП Монтаж радиотелевизионного и электронного оборудования
|  | Всего по позиции |  |  |  | 10: 8310.15; 12: 16620.29 | [30 empty] | Всего по позиции
6 О | ТЦ_89.1.61.02_66_6671289991_09.06.2026_02_3.1 | Блок индикации С2000-БКИ 2RS485 |  |  |  | шт | 2 | 1 | 2 |  |  | 7329.56 |  | 14659.12 | [23 empty] | Блок индикации С2000-БКИ 2RS485
|  | Всего по позиции |  |  |  | 12: 14659.12 | [30 empty] | Всего по позиции
7 | ГЭСНм10-08-001-01 | Приборы ПС приемно-контрольные, пусковые, концентратор: блок базовый на 10 лучей |  |  |  | 4: шт; 5: 2; 6: 1; 7: 2 | [23 empty] | Приборы ПС приемно-контрольные, пусковые, концентратор: блок базовый на 10 лучей
| 1 | ОТ(ЗТ) |  |  |  | 4: чел.-ч; 7: 14.4; 12: 8896.61 | [24 empty] | ОТ(ЗТ)
| 1-100-43 | Средний разряд работы 4,3 |  |  |  | 4: чел.-ч; 5: 7.2; 7: 14.4; 10: 617.82; 12: 8896.61 | [25 empty] | Средний разряд работы 4,3
| 4 | М |  |  |  | 12: 286.46 | [24 empty] | М
| 01.3.05.17-0002 | Канифоль сосновая |  |  |  | кг | 0.0056 |  | 0.0112 | 284.15 | 1.6 | 454.64 |  | 5.09 | [25 empty] | Канифоль сосновая
| 01.7.03.04-0001 | Электроэнергия |  |  |  | 4: кВт-ч; 5: 0.0832; 7: 0.1664; 10: 9.73; 12: 1.62 | [25 empty] | Электроэнергия
| 01.7.15.07-0012 | Дюбели пластмассовые с шурупами, диаметр 12 мм, длина 70 мм, диаметр шурупа 8 мм, длина шурупа 70 мм |  |  |  | 100 шт | 0.04 |  | 0.08 | 978.09 | 1.23 | 1203.05 |  | 96.24 | [25 empty] | Дюбели пластмассовые с шурупами, диаметр 12 мм, длина 70 мм, диаметр шурупа 8 мм, длина шурупа 70 мм
| 10.3.02.03-0012 | Припои оловянно-свинцовые бессурьмянистые, марка ПОС40 |  |  |  | кг | 0.06 |  | 0.12 | 899.56 | 1.7 | 1529.25 |  | 183.51 | [25 empty] | Припои оловянно-свинцовые бессурьмянистые, марка ПОС40
|  | Итого прямые затраты |  |  |  | 12: 9183.07 | [27 empty] | Итого прямые затраты
7.1 | 421/пр_2020_п.75_пп.а | Вспомогательные ненормируемые материальные ресурсы |  |  |  | 4: %; 5: 2; 7: 2; 12: 177.93 | [28 empty] | Вспомогательные ненормируемые материальные ресурсы
|  | ФОТ |  |  |  | 12: 8896.61 | [29 empty] | ФОТ
| Пр/812-051.1-1 | НР Прокладка и монтаж сетей связи |  |  |  | 4: %; 5: 90; 7: 90; 12: 8006.95 | [29 empty] | НР Прокладка и монтаж сетей связи
| Пр/774-051.1 | СП Прокладка и монтаж сетей связи |  |  |  | 4: %; 5: 46; 7: 46; 12: 4092.44 | [29 empty] | СП Прокладка и монтаж сетей связи
|  | Всего по позиции |  |  |  | 10: 10730.2; 12: 21460.39 | [30 empty] | Всего по позиции
8 О | ТЦ_89.1.61.02_66_6671289991_09.06.2026_02_4.1 | Контрольно-пусковой блок С2000-КПБ |  |  |  | шт | 2 | 1 | 2 |  |  | 4361.96 |  | 8723.92 | [23 empty] | Контрольно-пусковой блок С2000-КПБ
|  | Всего по позиции |  |  |  | 12: 8723.92 | [30 empty] | Всего по позиции
9 | ГЭСНм10-08-001-12 | Устройства промежуточные на количество лучей: 5 | [35 empty] | Устройства промежуточные на количество лучей: 5 | bar: 4 to 7
| 1 | ОТ(ЗТ) |  |  |  | 4: чел.-ч; 7: 2.4; 12: 1525.13 | [24 empty] | ОТ(ЗТ)
| 1-100-45 | Средний разряд работы 4,5 |  |  |  | 4: чел.-ч; 5: 2.4; 7: 2.4; 10: 635.47; 12: 1525.13 | [25 empty] | Средний разряд работы 4,5
| 4 | М |  |  |  | 12: 68.21 | [24 empty] | М
| 01.3.05.17-0002 | Канифоль сосновая |  |  |  | кг | 0.0016 |  | 0.0016 | 284.15 | 1.6 | 454.64 |  | 0.73 | [25 empty] | Канифоль сосновая
| 01.7.03.04-0001 | Электроэнергия |  |  |  | 4: кВт-ч; 5: 0.0676; 7: 0.0676; 10: 9.73; 12: 0.66 | [25 empty] | Электроэнергия
| 01.7.15.07-0012 | Дюбели пластмассовые с шурупами, диаметр 12 мм, длина 70 мм, диаметр шурупа 8 мм, длина шурупа 70 мм |  |  |  | 100 шт | 0.03 |  | 0.03 | 978.09 | 1.23 | 1203.05 |  | 36.09 | [25 empty] | Дюбели пластмассовые с шурупами, диаметр 12 мм, длина 70 мм, диаметр шурупа 8 мм, длина шурупа 70 мм
| 03.1.01.01-0002 | Гипс строительный Г-3 |  |  |  | т | 2e-05 |  | 2e-05 | 4338.27 | 1.6 | 6941.23 |  | 0.14 | [25 empty] | Гипс строительный Г-3
| 10.3.02.03-0012 | Припои оловянно-свинцовые бессурьмянистые, марка ПОС40 |  |  |  | кг | 0.02 |  | 0.02 | 899.56 | 1.7 | 1529.25 |  | 30.59 | [25 empty] | Припои оловянно-свинцовые бессурьмянистые, марка ПОС40
|  | Итого прямые затраты |  |  |  | 12: 1593.34 | [27 empty] | Итого прямые затраты
9.1 | 421/пр_2020_п.75_пп.а | Вспомогательные ненормируемые материальные ресурсы |  |  |  | 4: %; 5: 2; 7: 2; 12: 30.5 | [28 empty] | Вспомогательные ненормируемые материальные ресурсы
|  | ФОТ |  |  |  | 12: 1525.13 | [29 empty] | ФОТ
| Пр/812-051.1-1 | НР Прокладка и монтаж сетей связи |  |  |  | 4: %; 5: 90; 7: 90; 12: 1372.62 | [29 empty] | НР Прокладка и монтаж сетей связи
| Пр/774-051.1 | СП Прокладка и монтаж сетей связи |  |  |  | 4: %; 5: 46; 7: 46; 12: 701.56 | [29 empty] | СП Прокладка и монтаж сетей связи
|  | Всего по позиции |  |  |  | 10: 3698.02; 12: 3698.02 | [30 empty] | Всего по позиции
10 О | ТЦ_89.1.61.02_66_6671289991_09.06.2026_02_5.1 | Контроллер двухпроводной линии связи С2000-КДЛ-С |  |  |  | шт | 1 | 1 | 1 |  |  | 3286.04 |  | 3286.04 | [23 empty] | Контроллер двухпроводной линии связи С2000-КДЛ-С
|  | Всего по позиции |  |  |  | 12: 3286.04 | [30 empty] | Всего по позиции
В т.ч. ЗИП 4 шт. | [46 empty] | В т.ч. ЗИП 4 шт.
11 | ГЭСНм10-08-002-02 | Извещатель ПС автоматический: дымовой, фотоэлектрический, радиоизотопный, световой в нормальном исполнении |  |  |  | 4: шт; 5: 37; 6: 1; 7: 37 | [23 empty] | Извещатель ПС автоматический: дымовой, фотоэлектрический, радиоизотопный, световой в нормальном исполнении
| 1 | ОТ(ЗТ) |  |  |  | 4: чел.-ч; 7: 62.16; 12: 36757.69 | [24 empty] | ОТ(ЗТ)
| 1-100-40 | Средний разряд работы 4,0 |  |  |  | 4: чел.-ч; 5: 1.68; 7: 62.16; 10: 591.34; 12: 36757.69 | [25 empty] | Средний разряд работы 4,0
| 4 | М |  |  |  | 12: 1719.57 | [24 empty] | М
| 01.3.05.17-0002 | Канифоль сосновая |  |  |  | кг | 0.0005 |  | 0.0185 | 284.15 | 1.6 | 454.64 |  | 8.41 | [25 empty] | Канифоль сосновая
| 01.7.03.04-0001 | Электроэнергия |  |  |  | 4: кВт-ч; 5: 0.0832; 7: 3.0784; 10: 9.73; 12: 29.95 | [25 empty] | Электроэнергия
| 01.7.15.07-0012 | Дюбели пластмассовые с шурупами, диаметр 12 мм, длина 70 мм, диаметр шурупа 8 мм, длина шурупа 70 мм |  |  |  | 100 шт | 0.025 |  | 0.925 | 978.09 | 1.23 | 1203.05 |  | 1112.82 | [25 empty] | Дюбели пластмассовые с шурупами, диаметр 12 мм, длина 70 мм, диаметр шурупа 8 мм, длина шурупа 70 мм
| 03.1.01.01-0002 | Гипс строительный Г-3 |  |  |  | т | 1e-05 |  | 0.00037 | 4338.27 | 1.6 | 6941.23 |  | 2.57 | [25 empty] | Гипс строительный Г-3
| 10.3.02.03-0012 | Припои оловянно-свинцовые бессурьмянистые, марка ПОС40 |  |  |  | кг | 0.01 |  | 0.37 | 899.56 | 1.7 | 1529.25 |  | 565.82 | [25 empty] | Припои оловянно-свинцовые бессурьмянистые, марка ПОС40
|  | Итого прямые затраты |  |  |  | 12: 38477.26 | [27 empty] | Итого прямые затраты
11.1 | 421/пр_2020_п.75_пп.а | Вспомогательные ненормируемые материальные ресурсы |  |  |  | 4: %; 5: 2; 7: 2; 12: 735.15 | [28 empty] | Вспомогательные ненормируемые материальные ресурсы
|  | ФОТ |  |  |  | 12: 36757.69 | [29 empty] | ФОТ
| Пр/812-051.1-1 | НР Прокладка и монтаж сетей связи |  |  |  | 4: %; 5: 90; 7: 90; 12: 33081.92 | [29 empty] | НР Прокладка и монтаж сетей связи
| Пр/774-051.1 | СП Прокладка и монтаж сетей связи |  |  |  | 4: %; 5: 46; 7: 46; 12: 16908.54 | [29 empty] | СП Прокладка и монтаж сетей связи
|  | Всего по позиции |  |  |  | 10: 2410.89; 12: 89202.87 | [30 empty] | Всего по позиции
12 О | ТЦ_61.2.02.01_66_6671289991_09.06.2026_02_6.1 | Извещатель пожарный дымовой оптико-электронный адресно-аналоговый "ДИП-34А-04" |  |  |  | шт | 41 | 1 | 41 |  |  | 1720.94 |  | 70558.54 | [23 empty] | Извещатель пожарный дымовой оптико-электронный адресно-аналоговый "ДИП-34А-04"
|  | Всего по позиции |  |  |  | 12: 70558.54 | [30 empty] | Всего по позиции
В т.ч. ЗИП 10 шт. | [46 empty] | В т.ч. ЗИП 10 шт.
13 | ГЭСНм10-08-002-02 | Извещатель ПС автоматический: дымовой, фотоэлектрический, радиоизотопный, световой в нормальном исполнении |  |  |  | 4: шт; 5: 93; 6: 1; 7: 93 | [23 empty] | Извещатель ПС автоматический: дымовой, фотоэлектрический, радиоизотопный, световой в нормальном исполнении
| 1 | ОТ(ЗТ) |  |  |  | 4: чел.-ч; 7: 156.24; 12: 92390.96 | [24 empty] | ОТ(ЗТ)
| 1-100-40 | Средний разряд работы 4,0 |  |  |  | 4: чел.-ч; 5: 1.68; 7: 156.24; 10: 591.34; 12: 92390.96 | [25 empty] | Средний разряд работы 4,0
| 4 | М |  |  |  | 12: 4322.18 | [24 empty] | М
| 01.3.05.17-0002 | Канифоль сосновая |  |  |  | кг | 0.0005 |  | 0.0465 | 284.15 | 1.6 | 454.64 |  | 21.14 | [25 empty] | Канифоль сосновая
| 01.7.03.04-0001 | Электроэнергия |  |  |  | 4: кВт-ч; 5: 0.0832; 7: 7.7376; 10: 9.73; 12: 75.29 | [25 empty] | Электроэнергия
| 01.7.15.07-0012 | Дюбели пластмассовые с шурупами, диаметр 12 мм, длина 70 мм, диаметр шурупа 8 мм, длина шурупа 70 мм |  |  |  | 100 шт | 0.025 |  | 2.325 | 978.09 | 1.23 | 1203.05 |  | 2797.09 | [25 empty] | Дюбели пластмассовые с шурупами, диаметр 12 мм, длина 70 мм, диаметр шурупа 8 мм, длина шурупа 70 мм
| 03.1.01.01-0002 | Гипс строительный Г-3 |  |  |  | т | 1e-05 |  | 0.00093 | 4338.27 | 1.6 | 6941.23 |  | 6.46 | [25 empty] | Гипс строительный Г-3
| 10.3.02.03-0012 | Припои оловянно-свинцовые бессурьмянистые, марка ПОС40 |  |  |  | кг | 0.01 |  | 0.93 | 899.56 | 1.7 | 1529.25 |  | 1422.2 | [25 empty] | Припои оловянно-свинцовые бессурьмянистые, марка ПОС40
|  | Итого прямые затраты |  |  |  | 12: 96713.14 | [27 empty] | Итого прямые затраты
13.1 | 421/пр_2020_п.75_пп.а | Вспомогательные ненормируемые материальные ресурсы |  |  |  | 4: %; 5: 2; 7: 2; 12: 1847.82 | [28 empty] | Вспомогательные ненормируемые материальные ресурсы
|  | ФОТ |  |  |  | 12: 92390.96 | [29 empty] | ФОТ
| Пр/812-051.1-1 | НР Прокладка и монтаж сетей связи |  |  |  | 4: %; 5: 90; 7: 90; 12: 83151.86 | [29 empty] | НР Прокладка и монтаж сетей связи
| Пр/774-051.1 | СП Прокладка и монтаж сетей связи |  |  |  | 4: %; 5: 46; 7: 46; 12: 42499.84 | [29 empty] | СП Прокладка и монтаж сетей связи
|  | Всего по позиции |  |  |  | 10: 2410.89; 12: 224212.66 | [30 empty] | Всего по позиции
14 О | ФСБЦ-61.2.02.01-0103 | Извещатель пожарный дымовой оптико-электронный адресно-аналоговый с базовым основанием и настраиваемой чувствительностью в диапазоне от 0,05 до 0,2 дБ/м, в системе занимает один адрес, IP40, диаметр извещателя с базовым основанием 94 мм, высота извещателя с базовым основанием 45 мм |  |  |  | шт | 103 | 1 | 103 | 1190.81 | 1.04 | 1238.44 |  | 127559.32 | [23 empty] | Извещатель пожарный дымовой оптико-электронный адресно-аналоговый с базовым основанием и настраиваемой чувствительностью в диапазоне от 0,05 до 0,2 дБ/м, в системе занимает один адрес, IP40, диаметр извещателя с базовым основанием 94 мм, высота извещателя с базовым основанием 45 мм
|  | Всего по позиции |  |  |  | 12: 127559.32 | [30 empty] | Всего по позиции
В т.ч. ЗИП 2 шт. | [46 empty] | В т.ч. ЗИП 2 шт.
15 | ГЭСНм08-01-081-05 | Аппарат (кнопка, ключ управления, замок электромагнитной блокировки, звуковой сигнал, сигнальная лампа) управления и сигнализации, количество подключаемых концов до 2: многопроволочного провода (жил кабеля) |  |  |  | 4: 100 шт; 5: 0.12; 6: 1; 7: 0.12 | [23 empty] | Аппарат (кнопка, ключ управления, замок электромагнитной блокировки, звуковой сигнал, сигнальная лампа) управления и сигнализации, количество подключаемых концов до 2: многопроволочного провода (жил кабеля)
| 1 | ОТ(ЗТ) |  |  |  | 4: чел.-ч; 7: 4.8024; 12: 2839.85 | [24 empty] | ОТ(ЗТ)
| 1-100-40 | Средний разряд работы 4,0 |  |  |  | 4: чел.-ч; 5: 40.02; 7: 4.8024; 10: 591.34; 12: 2839.85 | [25 empty] | Средний разряд работы 4,0
| 2 | ЭМ |  |  |  | 12: 7.52 | [24 empty] | ЭМ
|  | ОТм(ЗТм) |  |  |  | 4: чел.-ч; 7: 0.0132; 12: 7.81 | [24 empty] | ОТм(ЗТм)
| 91.14.02-001 | Автомобили бортовые, грузоподъемность до 5 т |  |  |  | 4: маш.-ч; 5: 0.11; 7: 0.0132; 10: 569.98; 12: 7.52 | [25 empty] | Автомобили бортовые, грузоподъемность до 5 т
| 4-100-040 | ОТм(Зтм) Средний разряд машинистов 4 |  |  |  | 4: чел.-ч; 5: 0.11; 7: 0.0132; 10: 591.34; 12: 7.81 | [26 empty] | ОТм(Зтм) Средний разряд машинистов 4
| 4 | М |  |  |  | 12: 136.82 | [24 empty] | М
| 01.7.15.03-0042 | Болты с гайками и шайбами строительные |  |  |  | кг | 5.98 |  | 0.7176 | 174.93 | 1.09 | 190.67 |  | 136.82 | [25 empty] | Болты с гайками и шайбами строительные
|  | Итого прямые затраты |  |  |  | 12: 2992 | [27 empty] | Итого прямые затраты
15.1 | 421/пр_2020_п.75_пп.а | Вспомогательные ненормируемые материальные ресурсы |  |  |  | 4: %; 5: 2; 7: 2; 12: 56.8 | [28 empty] | Вспомогательные ненормируемые материальные ресурсы
|  | ФОТ |  |  |  | 12: 2847.66 | [29 empty] | ФОТ
| Пр/812-049.3-1 | НР Электротехнические установки на других объектах |  |  |  | 4: %; 5: 97; 7: 97; 12: 2762.23 | [29 empty] | НР Электротехнические установки на других объектах
| Пр/774-049.3 | СП Электротехнические установки на других объектах |  |  |  | 4: %; 5: 51; 7: 51; 12: 1452.31 | [29 empty] | СП Электротехнические установки на других объектах
|  | Всего по позиции |  |  |  | 10: 60527.83; 12: 7263.34 | [30 empty] | Всего по позиции
16 О | ФСБЦ-61.2.02.03-0043 | Извещатель пожарный ручной электроконтактный адресный с встроенным изолятором короткого замыкания, ток потребления от адресной линии связи не более 0,7 мА, в системе занимает один адрес, IP41 |  |  |  | шт | 14 | 1 | 14 | 969.54 | 1.04 | 1008.32 |  | 14116.48 | [23 empty] | Извещатель пожарный ручной электроконтактный адресный с встроенным изолятором короткого замыкания, ток потребления от адресной линии связи не более 0,7 мА, в системе занимает один адрес, IP41
|  | Всего по позиции |  |  |  | 12: 14116.48 | [30 empty] | Всего по позиции
В т.ч. ЗИП 4 шт. | [46 empty] | В т.ч. ЗИП 4 шт.
17 | ГЭСНм08-03-593-10 | Световые настенные указатели |  |  |  | 4: 100 шт; 5: 0.3; 6: 1; 7: 0.3 | [23 empty] | Световые настенные указатели
| 1 | ОТ(ЗТ) |  |  |  | 4: чел.-ч; 7: 23.568; 12: 14352.68 | [24 empty] | ОТ(ЗТ)
| 1-100-42 | Средний разряд работы 4,2 |  |  |  | 4: чел.-ч; 5: 78.56; 7: 23.568; 10: 608.99; 12: 14352.68 | [25 empty] | Средний разряд работы 4,2
| 2 | ЭМ |  |  |  | 12: 132.79 | [24 empty] | ЭМ
|  | ОТм(ЗТм) |  |  |  | 4: чел.-ч; 7: 0.12; 12: 83.14 | [24 empty] | ОТм(ЗТм)
| 91.05.05-015 | Краны на автомобильном ходу, грузоподъемность 16 т |  |  |  | 4: маш.-ч; 5: 0.2; 7: 0.06; 10: 1643.14; 12: 98.59 | [25 empty] | Краны на автомобильном ходу, грузоподъемность 16 т
| 4-100-060 | ОТм(Зтм) Средний разряд машинистов 6 |  |  |  | 4: чел.-ч; 5: 0.2; 7: 0.06; 10: 794.34; 12: 47.66 | [26 empty] | ОТм(Зтм) Средний разряд машинистов 6
| 91.14.02-001 | Автомобили бортовые, грузоподъемность до 5 т |  |  |  | 4: маш.-ч; 5: 0.2; 7: 0.06; 10: 569.98; 12: 34.2 | [25 empty] | Автомобили бортовые, грузоподъемность до 5 т
| 4-100-040 | ОТм(Зтм) Средний разряд машинистов 4 |  |  |  | 4: чел.-ч; 5: 0.2; 7: 0.06; 10: 591.34; 12: 35.48 | [26 empty] | ОТм(Зтм) Средний разряд машинистов 4
| 4 | М |  |  |  | 12: 577.9 | [24 empty] | М
| 01.7.06.05-0041 | Ленты изоляционные хлопчатобумажные прорезиненные для электромонтажных и ремонтных работ, цвет черный, ширина 20 мм, толщина 0,35 мм |  |  |  | м | 17.5 |  | 5.25 | 5.87 | 0.89 | 5.22 |  | 27.41 | [25 empty] | Ленты изоляционные хлопчатобумажные прорезиненные для электромонтажных и ремонтных работ, цвет черный, ширина 20 мм, толщина 0,35 мм
| 01.7.15.07-0014 | Дюбели распорные полипропиленовые |  |  |  | 100 шт | 4.08 |  | 1.224 | 41.71 | 1.23 | 51.3 |  | 62.79 | [25 empty] | Дюбели распорные полипропиленовые
| 21.2.01.02-0141 | Провод неизолированный для воздушных линий электропередачи М 4 |  |  |  | т | 0.00153 |  | 0.000459 | 948687.13 | 1.12 | 1062529.59 |  | 487.7 | [25 empty] | Провод неизолированный для воздушных линий электропередачи М 4
|  | Итого прямые затраты |  |  |  | 12: 15146.51 | [27 empty] | Итого прямые затраты
17.1 | 421/пр_2020_п.75_пп.а | Вспомогательные ненормируемые материальные ресурсы |  |  |  | 4: %; 5: 2; 7: 2; 12: 287.05 | [28 empty] | Вспомогательные ненормируемые материальные ресурсы
|  | ФОТ |  |  |  | 12: 14435.82 | [29 empty] | ФОТ
| Пр/812-049.3-1 | НР Электротехнические установки на других объектах |  |  |  | 4: %; 5: 97; 7: 97; 12: 14002.75 | [29 empty] | НР Электротехнические установки на других объектах
| Пр/774-049.3 | СП Электротехнические установки на других объектах |  |  |  | 4: %; 5: 51; 7: 51; 12: 7362.27 | [29 empty] | СП Электротехнические установки на других объектах
|  | Всего по позиции |  |  |  | 10: 122661.93; 12: 36798.58 | [30 empty] | Всего по позиции
18 О | ФСБЦ-61.2.04.07-0023 | Оповещатель охранно-пожарный световой адресный, надпись «ВЫХОД», фон зеленый, надпись белая, ток потребления от адресной линии связи не более 2,21 мА, в системе занимает один адрес, IP41 |  |  |  | шт | 34 | 1 | 34 | 1258.01 | 1.04 | 1308.33 |  | 44483.22 | [23 empty] | Оповещатель охранно-пожарный световой адресный, надпись «ВЫХОД», фон зеленый, надпись белая, ток потребления от адресной линии связи не более 2,21 мА, в системе занимает один адрес, IP41
|  | Всего по позиции |  |  |  | 12: 44483.22 | [30 empty] | Всего по позиции
В т.ч. ЗИП 3 шт. | [46 empty] | В т.ч. ЗИП 3 шт.
19 | ГЭСНм08-01-083-01 | Устройство сигнально-блокировочное |  |  |  | 4: шт; 5: 29; 6: 1; 7: 29 | [23 empty] | Устройство сигнально-блокировочное
| 1 | ОТ(ЗТ) |  |  |  | 4: чел.-ч; 7: 59.74; 12: 35326.65 | [24 empty] | ОТ(ЗТ)
| 1-100-40 | Средний разряд работы 4,0 |  |  |  | 4: чел.-ч; 5: 2.06; 7: 59.74; 10: 591.34; 12: 35326.65 | [25 empty] | Средний разряд работы 4,0
| 4 | М |  |  |  | 12: 4695.89 | [24 empty] | М
| 01.7.15.03-0042 | Болты с гайками и шайбами строительные |  |  |  | кг | 0.11 |  | 3.19 | 174.93 | 1.09 | 190.67 |  | 608.24 | [25 empty] | Болты с гайками и шайбами строительные
| 01.7.15.13-0002 | Шплинты проволочные |  |  |  | кг | 0.4 |  | 11.6 | 118.72 | 1.23 | 146.03 |  | 1693.95 | [25 empty] | Шплинты проволочные
| 08.4.03.02-0002 | Сталь арматурная горячекатаная гладкая, класс A-I, диаметр 6-22 мм |  |  |  | 4: т; 5: 0.002; 7: 0.058; 10: 41270.7; 12: 2393.7 | [25 empty] | Сталь арматурная горячекатаная гладкая, класс A-I, диаметр 6-22 мм
|  | Итого прямые затраты |  |  |  | 12: 40022.54 | [27 empty] | Итого прямые затраты
19.1 | 421/пр_2020_п.75_пп.а | Вспомогательные ненормируемые материальные ресурсы |  |  |  | 4: %; 5: 2; 7: 2; 12: 706.53 | [28 empty] | Вспомогательные ненормируемые материальные ресурсы
|  | ФОТ |  |  |  | 12: 35326.65 | [29 empty] | ФОТ
| Пр/812-049.3-1 | НР Электротехнические установки на других объектах |  |  |  | 4: %; 5: 97; 7: 97; 12: 34266.85 | [29 empty] | НР Электротехнические установки на других объектах
| Пр/774-049.3 | СП Электротехнические установки на других объектах |  |  |  | 4: %; 5: 51; 7: 51; 12: 18016.59 | [29 empty] | СП Электротехнические установки на других объектах
|  | Всего по позиции |  |  |  | 10: 3207.33; 12: 93012.51 | [30 empty] | Всего по позиции
20 О | ТЦ_89.1.61.02_66_6671289991_09.06.2026_02_7.1 | Блок разветвительно-изолирующий "БРИЗ-Т" |  |  |  | шт | 32 | 1 | 32 |  |  | 612.49 |  | 19599.68 | [23 empty] | Блок разветвительно-изолирующий "БРИЗ-Т"
|  | Всего по позиции |  |  |  | 12: 19599.68 | [30 empty] | Всего по позиции
21 | ГЭСНм10-08-003-03 | Устройство ультразвуковое,: блок питания и контроля |  |  |  | 4: шт; 5: 2; 6: 1; 7: 2 | [23 empty] | Устройство ультразвуковое,: блок питания и контроля
| 1 | ОТ(ЗТ) |  |  |  | 4: чел.-ч; 7: 7.2; 12: 4511.88 | [24 empty] | ОТ(ЗТ)
| 1-100-44 | Средний разряд работы 4,4 |  |  |  | 4: чел.-ч; 5: 3.6; 7: 7.2; 10: 626.65; 12: 4511.88 | [25 empty] | Средний разряд работы 4,4
| 4 | М |  |  |  | 12: 136.4 | [24 empty] | М
| 01.3.05.17-0002 | Канифоль сосновая |  |  |  | кг | 0.0016 |  | 0.0032 | 284.15 | 1.6 | 454.64 |  | 1.45 | [25 empty] | Канифоль сосновая
| 01.7.03.04-0001 | Электроэнергия |  |  |  | 4: кВт-ч; 5: 0.0676; 7: 0.1352; 10: 9.73; 12: 1.32 | [25 empty] | Электроэнергия
| 01.7.15.07-0012 | Дюбели пластмассовые с шурупами, диаметр 12 мм, длина 70 мм, диаметр шурупа 8 мм, длина шурупа 70 мм |  |  |  | 100 шт | 0.03 |  | 0.06 | 978.09 | 1.23 | 1203.05 |  | 72.18 | [25 empty] | Дюбели пластмассовые с шурупами, диаметр 12 мм, длина 70 мм, диаметр шурупа 8 мм, длина шурупа 70 мм
| 03.1.01.01-0002 | Гипс строительный Г-3 |  |  |  | т | 2e-05 |  | 4e-05 | 4338.27 | 1.6 | 6941.23 |  | 0.28 | [25 empty] | Гипс строительный Г-3
| 10.3.02.03-0012 | Припои оловянно-свинцовые бессурьмянистые, марка ПОС40 |  |  |  | кг | 0.02 |  | 0.04 | 899.56 | 1.7 | 1529.25 |  | 61.17 | [25 empty] | Припои оловянно-свинцовые бессурьмянистые, марка ПОС40
|  | Итого прямые затраты |  |  |  | 12: 4648.28 | [27 empty] | Итого прямые затраты
21.1 | 421/пр_2020_п.75_пп.а | Вспомогательные ненормируемые материальные ресурсы |  |  |  | 4: %; 5: 2; 7: 2; 12: 90.24 | [28 empty] | Вспомогательные ненормируемые материальные ресурсы
|  | ФОТ |  |  |  | 12: 4511.88 | [29 empty] | ФОТ
| Пр/812-051.1-1 | НР Прокладка и монтаж сетей связи |  |  |  | 4: %; 5: 90; 7: 90; 12: 4060.69 | [29 empty] | НР Прокладка и монтаж сетей связи
| Пр/774-051.1 | СП Прокладка и монтаж сетей связи |  |  |  | 4: %; 5: 46; 7: 46; 12: 2075.46 | [29 empty] | СП Прокладка и монтаж сетей связи
|  | Всего по позиции |  |  |  | 10: 5437.34; 12: 10874.67 | [30 empty] | Всего по позиции
22 О | ТЦ_62.4.02.04_66_6671289991_09.06.2026_02_8.1 | Резервированный источник питания РИП-24 исп.51 (РИП-24-2/7П1-Р-RS) |  |  |  | шт | 2 | 1 | 2 |  |  | 7577.54 |  | 15155.08 | [23 empty] | Резервированный источник питания РИП-24 исп.51 (РИП-24-2/7П1-Р-RS)
|  | Всего по позиции |  |  |  | 12: 15155.08 | [30 empty] | Всего по позиции
23 | ГЭСНм11-04-008-01 | Съемные и выдвижные блоки (модули, ячейки, ТЭЗ), масса: до 5 кг |  |  |  | 4: шт; 5: 8; 6: 1; 7: 8 | [23 empty] | Съемные и выдвижные блоки (модули, ячейки, ТЭЗ), масса: до 5 кг
| 1 | ОТ(ЗТ) |  |  |  | 4: чел.-ч; 7: 8.24; 12: 4381.78 | [24 empty] | ОТ(ЗТ)
| 1-100-31 | Средний разряд работы 3,1 |  |  |  | 4: чел.-ч; 5: 1.03; 7: 8.24; 10: 531.77; 12: 4381.78 | [25 empty] | Средний разряд работы 3,1
| 2 | ЭМ |  |  |  | 12: 45.6 | [24 empty] | ЭМ
|  | ОТм(ЗТм) |  |  |  | 4: чел.-ч; 7: 0.08; 12: 47.31 | [24 empty] | ОТм(ЗТм)
| 91.14.02-001 | Автомобили бортовые, грузоподъемность до 5 т |  |  |  | 4: маш.-ч; 5: 0.01; 7: 0.08; 10: 569.98; 12: 45.6 | [25 empty] | Автомобили бортовые, грузоподъемность до 5 т
| 4-100-040 | ОТм(Зтм) Средний разряд машинистов 4 |  |  |  | 4: чел.-ч; 5: 0.01; 7: 0.08; 10: 591.34; 12: 47.31 | [26 empty] | ОТм(Зтм) Средний разряд машинистов 4
|  | Итого прямые затраты |  |  |  | 12: 4474.69 | [27 empty] | Итого прямые затраты
23.1 | 421/пр_2020_п.75_пп.а | Вспомогательные ненормируемые материальные ресурсы |  |  |  | 4: %; 5: 2; 7: 2; 12: 87.64 | [28 empty] | Вспомогательные ненормируемые материальные ресурсы
|  | ФОТ |  |  |  | 12: 4429.09 | [29 empty] | ФОТ
| Пр/812-053.0-1 | НР Приборы, средства автоматизации и вычислительной техники |  |  |  | 4: %; 5: 90; 7: 90; 12: 3986.18 | [29 empty] | НР Приборы, средства автоматизации и вычислительной техники
| Пр/774-053.0 | СП Приборы, средства автоматизации и вычислительной техники |  |  |  | 4: %; 5: 46; 7: 46; 12: 2037.38 | [29 empty] | СП Приборы, средства автоматизации и вычислительной техники
|  | Всего по позиции |  |  |  | 10: 1323.24; 12: 10585.89 | [30 empty] | Всего по позиции
24 О | ТЦ_62.4.01.01_66_6671289991_09.06.2026_02_9.1 | Аккумулятор 12В 17Ач DTM 1217 |  |  |  | шт | 4 | 1 | 4 |  |  | 3766.16 |  | 15064.64 | [23 empty] | Аккумулятор 12В 17Ач DTM 1217
|  | Всего по позиции |  |  |  | 12: 15064.64 | [30 empty] | Всего по позиции
25 О | ТЦ_62.4.01.01_66_6671289991_09.06.2026_02_10.1 | Аккумулятор 12В 7Ач DTM 1207 |  |  |  | шт | 4 | 1 | 4 |  |  | 1620.79 |  | 6483.16 | [23 empty] | Аккумулятор 12В 7Ач DTM 1207
|  | Всего по позиции |  |  |  | 12: 6483.16 | [30 empty] | Всего по позиции
26 | ГЭСНм10-02-016-07 | Отдельно устанавливаемый: усилитель дуплексный или абонентский | [35 empty] | Отдельно устанавливаемый: усилитель дуплексный или абонентский | bar: 4 to 7
| 1 | ОТ(ЗТ) |  |  |  | 4: чел.-ч; 7: 12.4; 12: 8427.04 | [24 empty] | ОТ(ЗТ)
| 1-100-50 | Средний разряд работы 5,0 |  |  |  | 4: чел.-ч; 5: 12.4; 7: 12.4; 10: 679.6; 12: 8427.04 | [25 empty] | Средний разряд работы 5,0
| 2 | ЭМ |  |  |  | 12: 819.55 | [24 empty] | ЭМ
|  | ОТм(ЗТм) |  |  |  | 4: чел.-ч; 7: 0.5; 12: 339.8 | [24 empty] | ОТм(ЗТм)
| 91.06.05-011 | Погрузчики одноковшовые универсальные фронтальные пневмоколесные, номинальная вместимость основного ковша 2,6 м3, грузоподъемность 5 т |  |  |  | 4: маш.-ч; 5: 0.5; 7: 0.5; 10: 1639.1; 12: 819.55 | [25 empty] | Погрузчики одноковшовые универсальные фронтальные пневмоколесные, номинальная вместимость основного ковша 2,6 м3, грузоподъемность 5 т
| 4-100-050 | ОТм(Зтм) Средний разряд машинистов 5 |  |  |  | 4: чел.-ч; 5: 0.5; 7: 0.5; 10: 679.6; 12: 339.8 | [26 empty] | ОТм(Зтм) Средний разряд машинистов 5
| 4 | М |  |  |  | 12: 111.92 | [24 empty] | М
| 01.3.01.07-0009 | Спирт этиловый ректификованный технический, сорт I |  |  |  | кг | 0.0024 |  | 0.0024 | 596.81 | 1.6 | 954.9 |  | 2.29 | [25 empty] | Спирт этиловый ректификованный технический, сорт I
| 01.3.05.17-0002 | Канифоль сосновая |  |  |  | кг | 0.01 |  | 0.01 | 284.15 | 1.6 | 454.64 |  | 4.55 | [25 empty] | Канифоль сосновая
| 01.7.06.05-0042 | Ленты изоляционные из ПВХ для электромонтажных и ремонтных работ, цвет черный, ширина 19 мм, толщина 0,18 мм |  |  |  | м | 2.11 |  | 2.11 | 2.27 | 1.76 | 4 |  | 8.44 | [25 empty] | Ленты изоляционные из ПВХ для электромонтажных и ремонтных работ, цвет черный, ширина 19 мм, толщина 0,18 мм
| 01.7.15.03-0042 | Болты с гайками и шайбами строительные |  |  |  | кг | 0.08 |  | 0.08 | 174.93 | 1.09 | 190.67 |  | 15.25 | [25 empty] | Болты с гайками и шайбами строительные
| 01.7.15.07-0012 | Дюбели пластмассовые с шурупами, диаметр 12 мм, длина 70 мм, диаметр шурупа 8 мм, длина шурупа 70 мм |  |  |  | 100 шт | 0.04 |  | 0.04 | 978.09 | 1.23 | 1203.05 |  | 48.12 | [25 empty] | Дюбели пластмассовые с шурупами, диаметр 12 мм, длина 70 мм, диаметр шурупа 8 мм, длина шурупа 70 мм
| 10.3.02.03-0012 | Припои оловянно-свинцовые бессурьмянистые, марка ПОС40 |  |  |  | кг | 0.01 |  | 0.01 | 899.56 | 1.7 | 1529.25 |  | 15.29 | [25 empty] | Припои оловянно-свинцовые бессурьмянистые, марка ПОС40
| 14.3.02.01-0371 | Краска водно-дисперсионная акрилатная ВД-АК-111 |  |  |  | т | 2e-05 |  | 2e-05 | 47961.85 | 1.84 | 88249.8 |  | 1.76 | [25 empty] | Краска водно-дисперсионная акрилатная ВД-АК-111
| 14.4.03.06-0001 | Лак электроизоляционный МЛ-92 |  |  |  | кг | 0.02 |  | 0.02 | 157.44 | 1.35 | 212.54 |  | 4.25 | [25 empty] | Лак электроизоляционный МЛ-92
| 22.2.02.15-0001 | Скрепы фигурные СкФ-10 |  |  |  | кг | 0.03 |  | 0.03 | 232.2 | 1.34 | 311.15 |  | 9.33 | [25 empty] | Скрепы фигурные СкФ-10
| 24.3.01.01-0004 | Трубка ПВХ-305 электроизоляционная, диаметр 6-10 мм |  |  |  | кг | 0.01 |  | 0.01 | 189.97 | 1.39 | 264.06 |  | 2.64 | [25 empty] | Трубка ПВХ-305 электроизоляционная, диаметр 6-10 мм
Н | 999-0005 | Масса |  |  |  | 4: т; 5: 0.003; 7: 0.003 | [31 empty] | Масса
|  | Итого прямые затраты |  |  |  | 12: 9698.31 | [27 empty] | Итого прямые затраты
26.1 | 421/пр_2020_п.75_пп.а | Вспомогательные ненормируемые материальные ресурсы |  |  |  | 4: %; 5: 2; 7: 2; 12: 168.54 | [28 empty] | Вспомогательные ненормируемые материальные ресурсы
|  | ФОТ |  |  |  | 12: 8766.84 | [29 empty] | ФОТ
| Пр/812-051.1-1 | НР Прокладка и монтаж сетей связи |  |  |  | 4: %; 5: 90; 7: 90; 12: 7890.16 | [29 empty] | НР Прокладка и монтаж сетей связи
| Пр/774-051.1 | СП Прокладка и монтаж сетей связи |  |  |  | 4: %; 5: 46; 7: 46; 12: 4032.75 | [29 empty] | СП Прокладка и монтаж сетей связи
|  | Всего по позиции |  |  |  | 10: 21789.76; 12: 21789.76 | [30 empty] | Всего по позиции
27 О | ТЦ_89.1.61.02_66_6671289991_09.06.2026_02_11.1 | Блок речевого оповещения Рупор-300 |  |  |  | шт | 1 | 1 | 1 |  |  | 42171.07 |  | 42171.07 | [23 empty] | Блок речевого оповещения Рупор-300
|  | Всего по позиции |  |  |  | 12: 42171.07 | [30 empty] | Всего по позиции
В т.ч. ЗИП 14 шт. | [46 empty] | В т.ч. ЗИП 14 шт.
28 | ГЭСНм10-04-101-07 | Громкоговоритель или звуковая колонка: в помещении |  |  |  | 4: шт; 5: 132; 6: 1; 7: 132 | [23 empty] | Громкоговоритель или звуковая колонка: в помещении
| 1 | ОТ(ЗТ) |  |  |  | 4: чел.-ч; 7: 264; 12: 147375.36 | [24 empty] | ОТ(ЗТ)
| 1-100-35 | Средний разряд работы 3,5 |  |  |  | 4: чел.-ч; 5: 2; 7: 264; 10: 558.24; 12: 147375.36 | [25 empty] | Средний разряд работы 3,5
| 4 | М |  |  |  | 12: 21962.76 | [24 empty] | М
| 01.7.06.05-0042 | Ленты изоляционные из ПВХ для электромонтажных и ремонтных работ, цвет черный, ширина 19 мм, толщина 0,18 мм |  |  |  | м | 3.16 |  | 417.12 | 2.27 | 1.76 | 4 |  | 1668.48 | [25 empty] | Ленты изоляционные из ПВХ для электромонтажных и ремонтных работ, цвет черный, ширина 19 мм, толщина 0,18 мм
| 21.2.03.09-0105 | Провод силовой с медными жилами ПРТО 1х1,5-660 |  |  |  | 1000 м | 0.005 |  | 0.66 | 23242.13 | 1.29 | 29982.35 |  | 19788.35 | [25 empty] | Провод силовой с медными жилами ПРТО 1х1,5-660
| 22.2.02.23-0011 | Глухари |  |  |  | 100 шт | 0.011 |  | 1.452 | 260.03 | 1.34 | 348.44 |  | 505.93 | [25 empty] | Глухари
|  | Итого прямые затраты |  |  |  | 12: 169338.12 | [27 empty] | Итого прямые затраты
28.1 | 421/пр_2020_п.75_пп.а | Вспомогательные ненормируемые материальные ресурсы |  |  |  | 4: %; 5: 2; 7: 2; 12: 2947.51 | [28 empty] | Вспомогательные ненормируемые материальные ресурсы
|  | ФОТ |  |  |  | 12: 147375.36 | [29 empty] | ФОТ
| Пр/812-051.2-1 | НР Монтаж радиотелевизионного и электронного оборудования |  |  |  | 4: %; 5: 95; 7: 95; 12: 140006.59 | [29 empty] | НР Монтаж радиотелевизионного и электронного оборудования
| Пр/774-051.2 | СП Монтаж радиотелевизионного и электронного оборудования |  |  |  | 4: %; 5: 53; 7: 53; 12: 78108.94 | [29 empty] | СП Монтаж радиотелевизионного и электронного оборудования
|  | Всего по позиции |  |  |  | 10: 2957.58; 12: 390401.16 | [30 empty] | Всего по позиции
29 О | ТЦ_61.2.04.06_66_6671289991_09.06.2026_02_12.1 | Оповещатель пожарный речевой настенный ОПР-С106.1 |  |  |  | шт | 146 | 1 | 146 |  |  | 2146.43 |  | 313378.78 | [23 empty] | Оповещатель пожарный речевой настенный ОПР-С106.1
|  | Всего по позиции |  |  |  | 12: 313378.78 | [30 empty] | Всего по позиции
В т.ч. ЗИП 1 шт. | [46 empty] | В т.ч. ЗИП 1 шт.
30 | ГЭСНм08-01-083-01 | Устройство сигнально-блокировочное |  |  |  | 4: шт; 5: 7; 6: 1; 7: 7 | [23 empty] | Устройство сигнально-блокировочное
| 1 | ОТ(ЗТ) |  |  |  | 4: чел.-ч; 7: 14.42; 12: 8527.12 | [24 empty] | ОТ(ЗТ)
| 1-100-40 | Средний разряд работы 4,0 |  |  |  | 4: чел.-ч; 5: 2.06; 7: 14.42; 10: 591.34; 12: 8527.12 | [25 empty] | Средний разряд работы 4,0
| 4 | М |  |  |  | 12: 1133.49 | [24 empty] | М
| 01.7.15.03-0042 | Болты с гайками и шайбами строительные |  |  |  | кг | 0.11 |  | 0.77 | 174.93 | 1.09 | 190.67 |  | 146.82 | [25 empty] | Болты с гайками и шайбами строительные
| 01.7.15.13-0002 | Шплинты проволочные |  |  |  | кг | 0.4 |  | 2.8 | 118.72 | 1.23 | 146.03 |  | 408.88 | [25 empty] | Шплинты проволочные
| 08.4.03.02-0002 | Сталь арматурная горячекатаная гладкая, класс A-I, диаметр 6-22 мм |  |  |  | 4: т; 5: 0.002; 7: 0.014; 10: 41270.7; 12: 577.79 | [25 empty] | Сталь арматурная горячекатаная гладкая, класс A-I, диаметр 6-22 мм
|  | Итого прямые затраты |  |  |  | 12: 9660.61 | [27 empty] | Итого прямые затраты
30.1 | 421/пр_2020_п.75_пп.а | Вспомогательные ненормируемые материальные ресурсы |  |  |  | 4: %; 5: 2; 7: 2; 12: 170.54 | [28 empty] | Вспомогательные ненормируемые материальные ресурсы
|  | ФОТ |  |  |  | 12: 8527.12 | [29 empty] | ФОТ
| Пр/812-049.3-1 | НР Электротехнические установки на других объектах |  |  |  | 4: %; 5: 97; 7: 97; 12: 8271.31 | [29 empty] | НР Электротехнические установки на других объектах
| Пр/774-049.3 | СП Электротехнические установки на других объектах |  |  |  | 4: %; 5: 51; 7: 51; 12: 4348.83 | [29 empty] | СП Электротехнические установки на других объектах
|  | Всего по позиции |  |  |  | 10: 3207.33; 12: 22451.29 | [30 empty] | Всего по позиции
31 О | ТЦ_89.1.61.02_66_6671289991_09.06.2026_02_13.1 | Адресный модуль контроля линий оповещения Рупор-300-МК |  |  |  | шт | 8 | 1 | 8 |  |  | 1496 |  | 11968 | [23 empty] | Адресный модуль контроля линий оповещения Рупор-300-МК
|  | Всего по позиции |  |  |  | 12: 11968 | [30 empty] | Всего по позиции
В т.ч. ЗИП 4 шт. | [46 empty] | В т.ч. ЗИП 4 шт.
32 | ГЭСНм11-07-001-05 | Панели и переключатели измерительных цепей: резисторы и конденсаторы |  |  |  | 4: шт; 5: 30; 6: 1; 7: 30 | [23 empty] | Панели и переключатели измерительных цепей: резисторы и конденсаторы
| 1 | ОТ(ЗТ) |  |  |  | 4: чел.-ч; 7: 6.6; 12: 3961.12 | [24 empty] | ОТ(ЗТ)
| 1-100-41 | Средний разряд работы 4,1 |  |  |  | 4: чел.-ч; 5: 0.22; 7: 6.6; 10: 600.17; 12: 3961.12 | [25 empty] | Средний разряд работы 4,1
|  | Итого прямые затраты |  |  |  | 12: 3961.12 | [27 empty] | Итого прямые затраты
32.1 | 421/пр_2020_п.75_пп.а | Вспомогательные ненормируемые материальные ресурсы |  |  |  | 4: %; 5: 2; 7: 2; 12: 79.22 | [28 empty] | Вспомогательные ненормируемые материальные ресурсы
|  | ФОТ |  |  |  | 12: 3961.12 | [29 empty] | ФОТ
| Пр/812-053.0-1 | НР Приборы, средства автоматизации и вычислительной техники |  |  |  | 4: %; 5: 90; 7: 90; 12: 3565.01 | [29 empty] | НР Приборы, средства автоматизации и вычислительной техники
| Пр/774-053.0 | СП Приборы, средства автоматизации и вычислительной техники |  |  |  | 4: %; 5: 46; 7: 46; 12: 1822.12 | [29 empty] | СП Приборы, средства автоматизации и вычислительной техники
|  | Всего по позиции |  |  |  | 10: 314.25; 12: 9427.47 | [30 empty] | Всего по позиции
33 О | ТЦ_89.1.61.02_66_6671289991_09.06.2026_02_14.1 | Модуль подключения нагрузки МПН |  |  |  | шт | 34 | 1 | 34 |  |  | 88.08 |  | 2994.72 | [23 empty] | Модуль подключения нагрузки МПН
|  | Всего по позиции |  |  |  | 12: 2994.72 | [30 empty] | Всего по позиции
|  | Итоги по разделу 1 Оборудование. Спальный корпус : | [45 empty] | Итоги по разделу 1 Оборудование. Спальный корпус :
|  | Всего прямые затраты (справочно) |  |  |  | 12: 425105.22 | [34 empty] | Всего прямые затраты (справочно)
|  | в том числе: | [46 empty] | в том числе:
|  | Оплата труда рабочих |  |  |  | 12: 380034.05 | [34 empty] | Оплата труда рабочих
|  | Эксплуатация машин |  |  |  | 12: 1245.4 | [34 empty] | Эксплуатация машин
|  | Оплата труда машинистов (Отм) |  |  |  | 12: 673.55 | [34 empty] | Оплата труда машинистов (Отм)
|  | Материалы |  |  |  | 12: 43152.22 | [34 empty] | Материалы
|  | Монтажные работы |  |  |  | 12: 968847.9 | [34 empty] | Монтажные работы
|  | в том числе: | [46 empty] | в том числе:
|  | оплата труда |  |  |  | 12: 380034.05 | [34 empty] | оплата труда
|  | эксплуатация машин и механизмов |  |  |  | 12: 1245.4 | [34 empty] | эксплуатация машин и механизмов
|  | оплата труда машинистов (Отм) |  |  |  | 12: 673.55 | [34 empty] | оплата труда машинистов (Отм)
|  | материалы |  |  |  | 12: 43152.22 | [34 empty] | материалы
|  | накладные расходы |  |  |  | 12: 354713.73 | [34 empty] | накладные расходы
|  | сметная прибыль |  |  |  | 12: 189028.95 | [34 empty] | сметная прибыль
|  | Оборудование |  |  |  | 12: 752120.48 | [34 empty] | Оборудование
|  | Инженерное оборудование |  |  |  | 12: 752120.48 | [34 empty] | Инженерное оборудование
|  | Всего ФОТ (справочно) |  |  |  | 12: 380707.6 | [34 empty] | Всего ФОТ (справочно)
|  | Всего накладные расходы (справочно) |  |  |  | 12: 354713.73 | [34 empty] | Всего накладные расходы (справочно)
|  | Всего сметная прибыль (справочно) |  |  |  | 12: 189028.95 | [34 empty] | Всего сметная прибыль (справочно)
|  | Всего по разделу 1 Оборудование. Спальный корпус |  |  |  | 12: 1720968.38 | [35 empty] | Всего по разделу 1 Оборудование. Спальный корпус
|  | справочно: | [46 empty] | справочно:
|  | Оборудование, отсутствующее в ФРСН |  |  |  | 12: 565961.46 | [34 empty] | Оборудование, отсутствующее в ФРСН
|  | Затраты труда рабочих |  |  |  | 7: 655,0304 | [36 empty] | Затраты труда рабочих
|  | Затраты труда машинистов |  |  |  | 7: 1,0232 | [36 empty] | Затраты труда машинистов
Раздел 2. Кабель и кабеленесущие системы. Спальный корпус | [36 empty] | Раздел 2. Кабель и кабеленесущие системы. Спальный корпус
Огнестойкая кабельная линия "ОКЛ "Промрукав" (ОКЛ-ПР) в составе: | [46 empty] | Огнестойкая кабельная линия "ОКЛ "Промрукав" (ОКЛ-ПР) в составе:
34 | ГЭСНм08-02-399-01 | Провод в коробах, сечением: до 6 мм2 |  |  |  | 4: 100 м; 5: 37.11; 6: 1; 7: 37.11 | [23 empty] | Провод в коробах, сечением: до 6 мм2
| 1 | ОТ(ЗТ) |  |  |  | 4: чел.-ч; 7: 104.6502; 12: 60498.28 | [24 empty] | ОТ(ЗТ)
| 1-100-38 | Средний разряд работы 3,8 |  |  |  | 4: чел.-ч; 5: 2.82; 7: 104.6502; 10: 578.1; 12: 60498.28 | [25 empty] | Средний разряд работы 3,8
| 2 | ЭМ |  |  |  | 12: 821.29 | [24 empty] | ЭМ
|  | ОТм(ЗТм) |  |  |  | 4: чел.-ч; 7: 0.7422; 12: 514.23 | [24 empty] | ОТм(ЗТм)
| 91.05.05-015 | Краны на автомобильном ходу, грузоподъемность 16 т |  |  |  | 4: маш.-ч; 5: 0.01; 7: 0.3711; 10: 1643.14; 12: 609.77 | [25 empty] | Краны на автомобильном ходу, грузоподъемность 16 т
| 4-100-060 | ОТм(Зтм) Средний разряд машинистов 6 |  |  |  | 4: чел.-ч; 5: 0.01; 7: 0.3711; 10: 794.34; 12: 294.78 | [26 empty] | ОТм(Зтм) Средний разряд машинистов 6
| 91.14.02-001 | Автомобили бортовые, грузоподъемность до 5 т |  |  |  | 4: маш.-ч; 5: 0.01; 7: 0.3711; 10: 569.98; 12: 211.52 | [25 empty] | Автомобили бортовые, грузоподъемность до 5 т
| 4-100-040 | ОТм(Зтм) Средний разряд машинистов 4 |  |  |  | 4: чел.-ч; 5: 0.01; 7: 0.3711; 10: 591.34; 12: 219.45 | [26 empty] | ОТм(Зтм) Средний разряд машинистов 4
| 4 | М |  |  |  | 12: 4037.52 | [24 empty] | М
| 01.7.06.05-0041 | Ленты изоляционные хлопчатобумажные прорезиненные для электромонтажных и ремонтных работ, цвет черный, ширина 20 мм, толщина 0,35 мм |  |  |  | м | 13.33 |  | 494.6763 | 5.87 | 0.89 | 5.22 |  | 2582.21 | [25 empty] | Ленты изоляционные хлопчатобумажные прорезиненные для электромонтажных и ремонтных работ, цвет черный, ширина 20 мм, толщина 0,35 мм
| 01.7.06.07-0002 | Ленты монтажные из пластмассы для бандажирования проводов, скрепляются пластмассовыми кнопками, ширина 10 мм |  |  |  | 10 м | 0.5 |  | 18.555 | 37.71 | 1.76 | 66.37 |  | 1231.5 | [25 empty] | Ленты монтажные из пластмассы для бандажирования проводов, скрепляются пластмассовыми кнопками, ширина 10 мм
| 14.4.02.04-0142 | Краска масляная МА-0115, мумия, сурик железный |  |  |  | кг | 0.05 |  | 1.8555 | 79.88 | 1.51 | 120.62 |  | 223.81 | [25 empty] | Краска масляная МА-0115, мумия, сурик железный
|  | Итого прямые затраты |  |  |  | 12: 65871.32 | [27 empty] | Итого прямые затраты
34.1 | 421/пр_2020_п.75_пп.а | Вспомогательные ненормируемые материальные ресурсы |  |  |  | 4: %; 5: 2; 7: 2; 12: 1209.97 | [28 empty] | Вспомогательные ненормируемые материальные ресурсы
|  | ФОТ |  |  |  | 12: 61012.51 | [29 empty] | ФОТ
| Пр/812-049.3-1 | НР Электротехнические установки на других объектах |  |  |  | 4: %; 5: 97; 7: 97; 12: 59182.13 | [29 empty] | НР Электротехнические установки на других объектах
| Пр/774-049.3 | СП Электротехнические установки на других объектах |  |  |  | 4: %; 5: 51; 7: 51; 12: 31116.38 | [29 empty] | СП Электротехнические установки на других объектах
|  | Всего по позиции |  |  |  | 10: 4240.9; 12: 157379.8 | [30 empty] | Всего по позиции
35 | ГЭСНм08-02-412-01 | Затягивание провода в проложенные трубы и металлические рукава первого одножильного или многожильного в общей оплетке, суммарное сечение: до 2,5 мм2 |  |  |  | 4: 100 м; 5: 6.37; 6: 1; 7: 6.37 | [23 empty] | Затягивание провода в проложенные трубы и металлические рукава первого одножильного или многожильного в общей оплетке, суммарное сечение: до 2,5 мм2
| 1 | ОТ(ЗТ) |  |  |  | 4: чел.-ч; 7: 28.6013; 12: 16534.41 | [24 empty] | ОТ(ЗТ)
| 1-100-38 | Средний разряд работы 3,8 |  |  |  | 4: чел.-ч; 5: 4.49; 7: 28.6013; 10: 578.1; 12: 16534.41 | [25 empty] | Средний разряд работы 3,8
| 2 | ЭМ |  |  |  | 12: 140.98 | [24 empty] | ЭМ
|  | ОТм(ЗТм) |  |  |  | 4: чел.-ч; 7: 0.1274; 12: 88.27 | [24 empty] | ОТм(ЗТм)
| 91.05.05-015 | Краны на автомобильном ходу, грузоподъемность 16 т |  |  |  | 4: маш.-ч; 5: 0.01; 7: 0.0637; 10: 1643.14; 12: 104.67 | [25 empty] | Краны на автомобильном ходу, грузоподъемность 16 т
| 4-100-060 | ОТм(Зтм) Средний разряд машинистов 6 |  |  |  | 4: чел.-ч; 5: 0.01; 7: 0.0637; 10: 794.34; 12: 50.6 | [26 empty] | ОТм(Зтм) Средний разряд машинистов 6
| 91.14.02-001 | Автомобили бортовые, грузоподъемность до 5 т |  |  |  | 4: маш.-ч; 5: 0.01; 7: 0.0637; 10: 569.98; 12: 36.31 | [25 empty] | Автомобили бортовые, грузоподъемность до 5 т
| 4-100-040 | ОТм(Зтм) Средний разряд машинистов 4 |  |  |  | 4: чел.-ч; 5: 0.01; 7: 0.0637; 10: 591.34; 12: 37.67 | [26 empty] | ОТм(Зтм) Средний разряд машинистов 4
| 4 | М |  |  |  | 12: 954.62 | [24 empty] | М
| 01.7.06.05-0041 | Ленты изоляционные хлопчатобумажные прорезиненные для электромонтажных и ремонтных работ, цвет черный, ширина 20 мм, толщина 0,35 мм |  |  |  | м | 13.33 |  | 84.9121 | 5.87 | 0.89 | 5.22 |  | 443.24 | [25 empty] | Ленты изоляционные хлопчатобумажные прорезиненные для электромонтажных и ремонтных работ, цвет черный, ширина 20 мм, толщина 0,35 мм
| 01.7.07.20-0002 | Тальк молотый, сорт I |  |  |  | т | 0.00043 |  | 0.0027391 | 43821.53 | 1.45 | 63541.22 |  | 174.05 | [25 empty] | Тальк молотый, сорт I
| 14.4.02.04-0142 | Краска масляная МА-0115, мумия, сурик железный |  |  |  | кг | 0.02 |  | 0.1274 | 79.88 | 1.51 | 120.62 |  | 15.37 | [25 empty] | Краска масляная МА-0115, мумия, сурик железный
| 20.2.01.05-0001 | Гильзы кабельные медные 2,5 мм |  |  |  | 100 шт | 0.05 |  | 0.3185 | 412.93 | 1.31 | 540.94 |  | 172.29 | [25 empty] | Гильзы кабельные медные 2,5 мм
| 20.2.02.01-0011 | Втулки полипропиленовые, диаметр 17 мм |  |  |  | 1000 шт | 0.0122 |  | 0.077714 | 1481.45 | 1.3 | 1925.89 |  | 149.67 | [25 empty] | Втулки полипропиленовые, диаметр 17 мм
|  | Итого прямые затраты |  |  |  | 12: 17718.28 | [27 empty] | Итого прямые затраты
35.1 | 421/пр_2020_п.75_пп.а | Вспомогательные ненормируемые материальные ресурсы |  |  |  | 4: %; 5: 2; 7: 2; 12: 330.69 | [28 empty] | Вспомогательные ненормируемые материальные ресурсы
|  | ФОТ |  |  |  | 12: 16622.68 | [29 empty] | ФОТ
| Пр/812-049.3-1 | НР Электротехнические установки на других объектах |  |  |  | 4: %; 5: 97; 7: 97; 12: 16124 | [29 empty] | НР Электротехнические установки на других объектах
| Пр/774-049.3 | СП Электротехнические установки на других объектах |  |  |  | 4: %; 5: 51; 7: 51; 12: 8477.57 | [29 empty] | СП Электротехнические установки на других объектах
|  | Всего по позиции |  |  |  | 10: 6695.53; 12: 42650.54 | [30 empty] | Всего по позиции
36 | ФСБЦ-21.1.06.10-1500 | Кабель силовой с медными жилами ВВГнг(А)-FRLSLTх 3х1,5ок-1000 |  |  |  | 1000 м | 0.04 | 1 | 0.04 | 102871.02 | 1.25 | 128588.78 |  | 5143.55 | [23 empty] | Кабель силовой с медными жилами ВВГнг(А)-FRLSLTх 3х1,5ок-1000
|  | Всего по позиции |  |  |  | 12: 5143.55 | [30 empty] | Всего по позиции
37 | ТЦ_21.1.04.01_66_6671289991_09.06.2026_02_15.1 | Витая пара ParLan U/UTP Cat5e PVCLS нг(А)-FRLSLTx 2х2х0,52 |  |  |  | м | 100 | 1 | 100 |  |  | 115.21 |  | 11521 | [23 empty] | Витая пара ParLan U/UTP Cat5e PVCLS нг(А)-FRLSLTx 2х2х0,52
|  | Всего по позиции |  |  |  | 12: 11521 | [30 empty] | Всего по позиции
38 | ТЦ_21.1.08.01_66_6671289991_09.06.2026_02_16.1 | Кабель передачи данных КПСЭнг(А)-FRLSLTx 1х2х0,75 |  |  |  | м | 2878 | 1 | 2878 |  |  | 40.13 |  | 115494.14 | [23 empty] | Кабель передачи данных КПСЭнг(А)-FRLSLTx 1х2х0,75
|  | Всего по позиции |  |  |  | 12: 115494.14 | [30 empty] | Всего по позиции
39 | ТЦ_21.1.08.01_66_6671289991_09.06.2026_02_17.1 | Кабель передачи данных КПСЭнг(А)-FRLSLTx 2х2х0,75 |  |  |  | м | 420 | 1 | 420 |  |  | 74.41 |  | 31252.2 | [23 empty] | Кабель передачи данных КПСЭнг(А)-FRLSLTx 2х2х0,75
|  | Всего по позиции |  |  |  | 12: 31252.2 | [30 empty] | Всего по позиции
40 | ТЦ_21.1.08.01_66_6671289991_09.06.2026_02_18.1 | Кабель передачи данных КПСЭнг(А)-FRLSLTx 1х2х2,5 |  |  |  | м | 10 | 1 | 10 |  |  | 100.11 |  | 1001.1 | [23 empty] | Кабель передачи данных КПСЭнг(А)-FRLSLTx 1х2х2,5
|  | Всего по позиции |  |  |  | 12: 1001.1 | [30 empty] | Всего по позиции
41 | ГЭСНм08-02-390-01 | Короба пластмассовые: шириной до 40 мм |  |  |  | 4: 100 м; 5: 28.11; 6: 1; 7: 28.11 | [23 empty] | Короба пластмассовые: шириной до 40 мм
| 1 | ОТ(ЗТ) |  |  |  | 4: чел.-ч; 7: 457.9119; 12: 267750.25 | [24 empty] | ОТ(ЗТ)
| 1-100-39 | Средний разряд работы 3,9 |  |  |  | 4: чел.-ч; 5: 16.29; 7: 457.9119; 10: 584.72; 12: 267750.25 | [25 empty] | Средний разряд работы 3,9
| 2 | ЭМ |  |  |  | 12: 16.58 | [24 empty] | ЭМ
|  | ОТм(ЗТм) |  |  |  | 4: чел.-ч; 7: 0.2811; 12: 147.62 | [24 empty] | ОТм(ЗТм)
| 91.06.06-048 | Подъемники одномачтовые, грузоподъемность до 500 кг, высота подъема 45 м |  |  |  | маш.-ч | 0.01 |  | 0.2811 | 37.32 | 1.58 | 58.97 |  | 16.58 | [25 empty] | Подъемники одномачтовые, грузоподъемность до 500 кг, высота подъема 45 м
| 4-100-030 | ОТм(Зтм) Средний разряд машинистов 3 |  |  |  | 4: чел.-ч; 5: 0.01; 7: 0.2811; 10: 525.15; 12: 147.62 | [26 empty] | ОТм(Зтм) Средний разряд машинистов 3
| 4 | М |  |  |  | 12: 7030.99 | [24 empty] | М
| 01.7.03.04-0001 | Электроэнергия |  |  |  | 4: кВт-ч; 5: 6.5664; 7: 184.5815; 10: 9.73; 12: 1795.98 | [25 empty] | Электроэнергия
| 01.7.15.07-0022 | Дюбели полиэтиленовые распорные, диаметр 6 мм, длина 40 мм |  |  |  | 1000 шт | 0.2 |  | 5.622 | 261.09 | 1.23 | 321.14 |  | 1805.45 | [25 empty] | Дюбели полиэтиленовые распорные, диаметр 6 мм, длина 40 мм
| 01.7.15.14-0165 | Шурупы самонарезающие стальные с полукруглой головкой и прямым шлицем, остроконечные, диаметр 4 мм, длина 40 мм |  |  |  | т | 0.001 |  | 0.02811 | 99190.96 | 1.23 | 122004.88 |  | 3429.56 | [25 empty] | Шурупы самонарезающие стальные с полукруглой головкой и прямым шлицем, остроконечные, диаметр 4 мм, длина 40 мм
|  | Итого прямые затраты |  |  |  | 12: 274945.44 | [27 empty] | Итого прямые затраты
41.1 | 421/пр_2020_п.75_пп.а | Вспомогательные ненормируемые материальные ресурсы |  |  |  | 4: %; 5: 2; 7: 2; 12: 5355.01 | [28 empty] | Вспомогательные ненормируемые материальные ресурсы
|  | ФОТ |  |  |  | 12: 267897.87 | [29 empty] | ФОТ
| Пр/812-049.3-1 | НР Электротехнические установки на других объектах |  |  |  | 4: %; 5: 97; 7: 97; 12: 259860.93 | [29 empty] | НР Электротехнические установки на других объектах
| Пр/774-049.3 | СП Электротехнические установки на других объектах |  |  |  | 4: %; 5: 51; 7: 51; 12: 136627.91 | [29 empty] | СП Электротехнические установки на других объектах
|  | Всего по позиции |  |  |  | 10: 24076.46; 12: 676789.29 | [30 empty] | Всего по позиции
42 | ФСБЦ-01.7.15.07-0022 | Дюбели полиэтиленовые распорные, диаметр 6 мм, длина 40 мм |  |  |  | 1000 шт | -5.622 | 1 | -5.622 | 261.09 | 1.23 | 321.14 |  | -1805.45 | [23 empty] | Дюбели полиэтиленовые распорные, диаметр 6 мм, длина 40 мм
|  | Всего по позиции |  |  |  | 12: -1805.45 | [30 empty] | Всего по позиции
43 | ФСБЦ-01.7.15.14-0165 | Шурупы самонарезающие стальные с полукруглой головкой и прямым шлицем, остроконечные, диаметр 4 мм, длина 40 мм |  |  |  | т | -0.02811 | 1 | -0.02811 | 99190.96 | 1.23 | 122004.88 |  | -3429.56 | [23 empty] | Шурупы самонарезающие стальные с полукруглой головкой и прямым шлицем, остроконечные, диаметр 4 мм, длина 40 мм
|  | Всего по позиции |  |  |  | 12: -3429.56 | [30 empty] | Всего по позиции
44 | ФСБЦ-20.2.05.04-0057 | Короб кабельный (кабель-канал) ПВХ с крышкой, размеры 25х25 мм |  |  |  | 100 м | 27.01 | 1 | 27.01 | 4995.52 | 1.3 | 6494.18 |  | 175407.8 | [23 empty] | Короб кабельный (кабель-канал) ПВХ с крышкой, размеры 25х25 мм
|  | Всего по позиции |  |  |  | 12: 175407.8 | [30 empty] | Всего по позиции
45 | ТЦ_20.1.02.18_66_6671289991_09.06.2026_02_19.1 | Хомут (FR ПР-25) PR08.3659 |  |  |  | шт | 8103 | 1 | 8103 |  |  | 12.5 |  | 101287.5 | [23 empty] | Хомут (FR ПР-25) PR08.3659
|  | Всего по позиции |  |  |  | 12: 101287.5 | [30 empty] | Всего по позиции
46 | ТЦ_20.2.05.09_66_6671289991_09.06.2026_02_20.1 | Поворот на 90 градусов 25х25 мм PR08.2843 |  |  |  | шт | 650 | 1 | 650 |  |  | 25.87 |  | 16815.5 | [23 empty] | Поворот на 90 градусов 25х25 мм PR08.2843
|  | Всего по позиции |  |  |  | 12: 16815.5 | [30 empty] | Всего по позиции
47 | ТЦ_20.2.05.06_66_6671289991_09.06.2026_02_21.1 | Соединитель на стык 25х25 мм PR08.2867 |  |  |  | шт | 850 | 1 | 850 |  |  | 19.82 |  | 16847 | [23 empty] | Соединитель на стык 25х25 мм PR08.2867
|  | Всего по позиции |  |  |  | 12: 16847 | [30 empty] | Всего по позиции
48 | ФСБЦ-20.2.05.04-0063 | Короб кабельный (кабель-канал) ПВХ с крышкой, размеры 40х40 мм |  |  |  | 100 м | 1.1 | 1 | 1.1 | 10309.07 | 1.3 | 13401.79 |  | 14741.97 | [23 empty] | Короб кабельный (кабель-канал) ПВХ с крышкой, размеры 40х40 мм
|  | Всего по позиции |  |  |  | 12: 14741.97 | [30 empty] | Всего по позиции
49 | ТЦ_20.1.02.18_66_6671289991_09.06.2026_02_22.1 | Хомут (FR ПР-40) PR08.3660 |  |  |  | шт | 330 | 1 | 330 |  |  | 13.97 |  | 4610.1 | [23 empty] | Хомут (FR ПР-40) PR08.3660
|  | Всего по позиции |  |  |  | 12: 4610.1 | [30 empty] | Всего по позиции
50 | ФСБЦ-20.2.05.06-1078 | Соединитель на стык кабель-канала, размеры 40х40 мм |  |  |  | 100 шт | 0.16 | 1 | 0.16 | 2109.99 | 1.3 | 2742.99 |  | 438.88 | [23 empty] | Соединитель на стык кабель-канала, размеры 40х40 мм
|  | Всего по позиции |  |  |  | 12: 438.88 | [30 empty] | Всего по позиции
51 | ФСБЦ-20.2.05.09-1054 | Углы плоские для кабель-канала, размеры 40х40 мм |  |  |  | 100 шт | 0.08 | 1 | 0.08 | 27179.22 | 1.3 | 35332.99 |  | 2826.64 | [23 empty] | Углы плоские для кабель-канала, размеры 40х40 мм
|  | Всего по позиции |  |  |  | 12: 2826.64 | [30 empty] | Всего по позиции
52 | ГЭСНм08-02-409-09 | Труба гофрированная ПВХ для защиты проводов и кабелей по установленным конструкциям, по стенам, колоннам, потолкам, основанию пола |  |  |  | 4: 100 м; 5: 6.37; 6: 1; 7: 6.37 | [23 empty] | Труба гофрированная ПВХ для защиты проводов и кабелей по установленным конструкциям, по стенам, колоннам, потолкам, основанию пола
| 1 | ОТ(ЗТ) |  |  |  | 4: чел.-ч; 7: 99.372; 12: 54216.06 | [24 empty] | ОТ(ЗТ)
| 2-100-02 | Рабочий 2 разряда |  |  |  | 4: чел.-ч; 5: 0.02; 7: 0.1274; 10: 481.02; 12: 61.28 | [25 empty] | Рабочий 2 разряда
| 2-100-03 | Рабочий 3 разряда |  |  |  | 4: чел.-ч; 5: 10.75; 7: 68.4775; 10: 525.15; 12: 35960.96 | [25 empty] | Рабочий 3 разряда
| 2-100-04 | Рабочий 4 разряда |  |  |  | 4: чел.-ч; 5: 4.83; 7: 30.7671; 10: 591.34; 12: 18193.82 | [25 empty] | Рабочий 4 разряда
| 2 | ЭМ |  |  |  | 12: 36.31 | [24 empty] | ЭМ
|  | ОТм(ЗТм) |  |  |  | 4: чел.-ч; 7: 0.0637; 12: 37.67 | [24 empty] | ОТм(ЗТм)
| 91.14.02-001 | Автомобили бортовые, грузоподъемность до 5 т |  |  |  | 4: маш.-ч; 5: 0.01; 7: 0.0637; 10: 569.98; 12: 36.31 | [25 empty] | Автомобили бортовые, грузоподъемность до 5 т
| 4-100-040 | ОТм(Зтм) Средний разряд машинистов 4 |  |  |  | 4: чел.-ч; 5: 0.01; 7: 0.0637; 10: 591.34; 12: 37.67 | [26 empty] | ОТм(Зтм) Средний разряд машинистов 4
| 4 | М |  |  |  | 12: 1207.74 | [24 empty] | М
| 01.7.03.04-0001 | Электроэнергия |  |  |  | 4: кВт-ч; 5: 4.42; 7: 28.1554; 10: 9.73; 12: 273.95 | [25 empty] | Электроэнергия
| 01.7.15.07-0152 | Дюбели пластмассовые с шурупами, диаметр 6 мм, длина 35 мм, диаметр шурупа 3,5 мм, длина шурупа 50 мм |  |  |  | 100 шт | 2.09 |  | 13.3133 | 52.34 | 1.34 | 70.14 |  | 933.79 | [25 empty] | Дюбели пластмассовые с шурупами, диаметр 6 мм, длина 35 мм, диаметр шурупа 3,5 мм, длина шурупа 50 мм
|  | Итого прямые затраты |  |  |  | 12: 55497.78 | [27 empty] | Итого прямые затраты
52.1 | 421/пр_2020_п.75_пп.а | Вспомогательные ненормируемые материальные ресурсы |  |  |  | 4: %; 5: 2; 7: 2; 12: 1084.32 | [28 empty] | Вспомогательные ненормируемые материальные ресурсы
|  | ФОТ |  |  |  | 12: 54253.73 | [29 empty] | ФОТ
| Пр/812-049.3-1 | НР Электротехнические установки на других объектах |  |  |  | 4: %; 5: 97; 7: 97; 12: 52626.12 | [29 empty] | НР Электротехнические установки на других объектах
| Пр/774-049.3 | СП Электротехнические установки на других объектах |  |  |  | 4: %; 5: 51; 7: 51; 12: 27669.4 | [29 empty] | СП Электротехнические установки на других объектах
|  | Всего по позиции |  |  |  | 10: 21487.85; 12: 136877.62 | [30 empty] | Всего по позиции
53 | ФСБЦ-01.7.15.07-0152 | Дюбели пластмассовые с шурупами, диаметр 6 мм, длина 35 мм, диаметр шурупа 3,5 мм, длина шурупа 50 мм |  |  |  | 100 шт | -13.3133 | 1 | -13.3133 | 52.34 | 1.34 | 70.14 |  | -933.79 | [23 empty] | Дюбели пластмассовые с шурупами, диаметр 6 мм, длина 35 мм, диаметр шурупа 3,5 мм, длина шурупа 50 мм
|  | Всего по позиции |  |  |  | 12: -933.79 | [30 empty] | Всего по позиции
54 | ФСБЦ-24.3.01.02-0001 | Трубы гибкие гофрированные, легкие, из самозатухающего ПВХ, с протяжкой, номинальный диаметр 20 мм |  |  |  | м | 277 | 1 | 277 | 12.11 | 1.11 | 13.44 |  | 3722.88 | [23 empty] | Трубы гибкие гофрированные, легкие, из самозатухающего ПВХ, с протяжкой, номинальный диаметр 20 мм
|  | Всего по позиции |  |  |  | 12: 3722.88 | [30 empty] | Всего по позиции
55 | ФСБЦ-24.3.03.05-0012 | Трубы полиэтиленовые гибкие гофрированные легкие с протяжкой, номинальный внутренний диаметр 20 мм |  |  |  | м | 360 | 1 | 360 | 16.25 | 1.02 | 16.58 |  | 5968.8 | [23 empty] | Трубы полиэтиленовые гибкие гофрированные легкие с протяжкой, номинальный внутренний диаметр 20 мм
|  | Всего по позиции |  |  |  | 12: 5968.8 | [30 empty] | Всего по позиции
56 | ФСБЦ-20.2.05.02-1088 | Скобы металлические однолапковые с полимерным покрытием для кабеля диаметром 19-20 мм |  |  |  | 100 шт | 8.64 | 1 | 8.64 | 784.77 | 1.34 | 1051.59 |  | 9085.74 | [23 empty] | Скобы металлические однолапковые с полимерным покрытием для кабеля диаметром 19-20 мм
|  | Всего по позиции |  |  |  | 12: 9085.74 | [30 empty] | Всего по позиции
57 | ТЦ_01.7.15.07_66_6671289991_09.06.2026_02_23.1 | Дюбель металлический универсальный 5х30 PR08.3481 |  |  |  | шт | 12000 | 1 | 12000 |  |  | 4.97 |  | 59640 | [23 empty] | Дюбель металлический универсальный 5х30 PR08.3481
|  | Всего по позиции |  |  |  | 12: 59640 | [30 empty] | Всего по позиции
58 | ТЦ_01.7.15.04_66_6671289991_09.06.2026_02_24.1 | Саморез 4,2х32 с прессшайбой, острый, цинк PR08.3626 |  |  |  | шт | 12000 | 1 | 12000 |  |  | 2.71 |  | 32520 | [23 empty] | Саморез 4,2х32 с прессшайбой, острый, цинк PR08.3626
|  | Всего по позиции |  |  |  | 12: 32520 | [30 empty] | Всего по позиции
59 | ГЭСН46-03-013-46 | Сверление горизонтальных отверстий в бетонных конструкциях стен перфоратором глубиной 200 мм диаметром: свыше 20 мм до 25 мм |  |  |  | 4: 100 отверстий; 5: 6.2; 6: 1; 7: 6.2 | [23 empty] | Сверление горизонтальных отверстий в бетонных конструкциях стен перфоратором глубиной 200 мм диаметром: свыше 20 мм до 25 мм
| 1 | ОТ(ЗТ) |  |  |  | 4: чел.-ч; 7: 39.804; 12: 20903.07 | [24 empty] | ОТ(ЗТ)
| 1-100-30 | Средний разряд работы 3,0 |  |  |  | 4: чел.-ч; 5: 6.42; 7: 39.804; 10: 525.15; 12: 20903.07 | [25 empty] | Средний разряд работы 3,0
| 4 | М |  |  |  | 12: 428.01 | [24 empty] | М
| 01.7.03.04-0001 | Электроэнергия |  |  |  | 4: кВт-ч; 5: 7.095; 7: 43.989; 10: 9.73; 12: 428.01 | [25 empty] | Электроэнергия
П,Н | 01.7.17.09 | Сверла, буры |  |  |  | 4: шт; 5: 0; 7: 0 | [31 empty] | Сверла, буры
|  | Итого прямые затраты |  |  |  | 12: 21331.08 | [27 empty] | Итого прямые затраты
|  | ФОТ |  |  |  | 12: 20903.07 | [29 empty] | ФОТ
| Пр/812-040.1-1 | НР Работы по реконструкции зданий и сооружений: усиление и замена существующих конструкций, возведение отдельных конструктивных элементов |  |  |  | 4: %; 5: 103; 7: 103; 12: 21530.16 | [29 empty] | НР Работы по реконструкции зданий и сооружений: усиление и замена существующих конструкций, возведение отдельных конструктивных элементов
| Пр/774-040.1 | СП Работы по реконструкции зданий и сооружений: усиление и замена существующих конструкций, возведение отдельных конструктивных элементов |  |  |  | 4: %; 5: 59; 7: 59; 12: 12332.81 | [29 empty] | СП Работы по реконструкции зданий и сооружений: усиление и замена существующих конструкций, возведение отдельных конструктивных элементов
|  | Всего по позиции |  |  |  | 10: 8902.27; 12: 55194.05 | [30 empty] | Всего по позиции
60 | ГЭСНм08-02-409-01 | Труба винипластовая по установленным конструкциям, по стенам и колоннам с креплением скобами, диаметр: до 25 мм |  |  |  | 4: 100 м; 5: 1.24; 6: 1; 7: 1.24 | [23 empty] | Труба винипластовая по установленным конструкциям, по стенам и колоннам с креплением скобами, диаметр: до 25 мм
| 1 | ОТ(ЗТ) |  |  |  | 4: чел.-ч; 7: 23.6096; 12: 13648.71 | [24 empty] | ОТ(ЗТ)
| 1-100-38 | Средний разряд работы 3,8 |  |  |  | 4: чел.-ч; 5: 19.04; 7: 23.6096; 10: 578.1; 12: 13648.71 | [25 empty] | Средний разряд работы 3,8
| 2 | ЭМ |  |  |  | 12: 366.73 | [24 empty] | ЭМ
|  | ОТм(ЗТм) |  |  |  | 4: чел.-ч; 7: 0.2232; 12: 154.64 | [24 empty] | ОТм(ЗТм)
| 91.05.05-015 | Краны на автомобильном ходу, грузоподъемность 16 т |  |  |  | 4: маш.-ч; 5: 0.09; 7: 0.1116; 10: 1643.14; 12: 183.37 | [25 empty] | Краны на автомобильном ходу, грузоподъемность 16 т
| 4-100-060 | ОТм(Зтм) Средний разряд машинистов 6 |  |  |  | 4: чел.-ч; 5: 0.09; 7: 0.1116; 10: 794.34; 12: 88.65 | [26 empty] | ОТм(Зтм) Средний разряд машинистов 6
| 91.14.02-001 | Автомобили бортовые, грузоподъемность до 5 т |  |  |  | 4: маш.-ч; 5: 0.09; 7: 0.1116; 10: 569.98; 12: 63.61 | [25 empty] | Автомобили бортовые, грузоподъемность до 5 т
| 4-100-040 | ОТм(Зтм) Средний разряд машинистов 4 |  |  |  | 4: чел.-ч; 5: 0.09; 7: 0.1116; 10: 591.34; 12: 65.99 | [26 empty] | ОТм(Зтм) Средний разряд машинистов 4
| 91.17.04-233 | Аппараты сварочные для ручной дуговой сварки, сварочный ток до 350 А |  |  |  | 4: маш.-ч; 5: 2.16; 7: 2.6784; 10: 44.71; 12: 119.75 | [25 empty] | Аппараты сварочные для ручной дуговой сварки, сварочный ток до 350 А
| 4 | М |  |  |  | 12: 310.04 | [24 empty] | М
| 01.7.03.04-0001 | Электроэнергия |  |  |  | 4: кВт-ч; 5: 0.6192; 7: 0.76781; 10: 9.73; 12: 7.47 | [25 empty] | Электроэнергия
| 01.7.11.07-0227 | Электроды сварочные для сварки низколегированных и углеродистых сталей УОНИ 13/45, Э42А, диаметр 4-5 мм |  |  |  | кг | 0.96 |  | 1.1904 | 155.63 | 0.79 | 122.95 |  | 146.36 | [25 empty] | Электроды сварочные для сварки низколегированных и углеродистых сталей УОНИ 13/45, Э42А, диаметр 4-5 мм
| 14.1.05.01-1000 | Клей (жидкие гвозди) водно-дисперсионный на основе акриловых сополимеров для материалов из древесины, металла, кирпича, бетона, ПВХ, керамики, гипса и пенополистирола, плотность 1,30-1,40 г/см3 |  |  |  | кг | 0.2 |  | 0.248 | 414.38 | 1.52 | 629.86 |  | 156.21 | [25 empty] | Клей (жидкие гвозди) водно-дисперсионный на основе акриловых сополимеров для материалов из древесины, металла, кирпича, бетона, ПВХ, керамики, гипса и пенополистирола, плотность 1,30-1,40 г/см3
|  | Итого прямые затраты |  |  |  | 12: 14480.12 | [27 empty] | Итого прямые затраты
60.1 | 421/пр_2020_п.75_пп.а | Вспомогательные ненормируемые материальные ресурсы |  |  |  | 4: %; 5: 2; 7: 2; 12: 272.97 | [28 empty] | Вспомогательные ненормируемые материальные ресурсы
|  | ФОТ |  |  |  | 12: 13803.35 | [29 empty] | ФОТ
| Пр/812-049.3-1 | НР Электротехнические установки на других объектах |  |  |  | 4: %; 5: 97; 7: 97; 12: 13389.25 | [29 empty] | НР Электротехнические установки на других объектах
| Пр/774-049.3 | СП Электротехнические установки на других объектах |  |  |  | 4: %; 5: 51; 7: 51; 12: 7039.71 | [29 empty] | СП Электротехнические установки на других объектах
|  | Всего по позиции |  |  |  | 10: 28372.62; 12: 35182.05 | [30 empty] | Всего по позиции
61 | ФСБЦ-24.3.01.03-0002 | Трубы гладкие жесткие, из самозатухающего ПВХ, диаметр 25 мм |  |  |  | м | 124 | 1 | 124 | 31.89 | 1.11 | 35.4 |  | 4389.6 | [23 empty] | Трубы гладкие жесткие, из самозатухающего ПВХ, диаметр 25 мм
|  | Всего по позиции |  |  |  | 12: 4389.6 | [30 empty] | Всего по позиции
62 | ГЭСН26-02-041-01 | Заделка кабельных, трубных проходок и проходок воздуховодов противопожарной терморасширяющейся двухкомпонентной пеной, предел огнестойкости до 120 минут |  |  |  | 4: м3; 5: 0.8; 6: 1; 7: 0.8 | [23 empty] | Заделка кабельных, трубных проходок и проходок воздуховодов противопожарной терморасширяющейся двухкомпонентной пеной, предел огнестойкости до 120 минут
| 1 | ОТ(ЗТ) |  |  |  | 4: чел.-ч; 7: 50.744; 12: 30006.96 | [24 empty] | ОТ(ЗТ)
| 1-100-40 | Средний разряд работы 4,0 |  |  |  | 4: чел.-ч; 5: 63.43; 7: 50.744; 10: 591.34; 12: 30006.96 | [25 empty] | Средний разряд работы 4,0
| 2 | ЭМ |  |  |  | 12: 63.84 | [24 empty] | ЭМ
|  | ОТм(ЗТм) |  |  |  | 4: чел.-ч; 7: 0.112; 12: 66.23 | [24 empty] | ОТм(ЗТм)
| 91.14.02-001 | Автомобили бортовые, грузоподъемность до 5 т |  |  |  | 4: маш.-ч; 5: 0.14; 7: 0.112; 10: 569.98; 12: 63.84 | [25 empty] | Автомобили бортовые, грузоподъемность до 5 т
| 4-100-040 | ОТм(Зтм) Средний разряд машинистов 4 |  |  |  | 4: чел.-ч; 5: 0.14; 7: 0.112; 10: 591.34; 12: 66.23 | [26 empty] | ОТм(Зтм) Средний разряд машинистов 4
П,Н | 14.5.01.10 | Пены полиуретановые двухкомпонентные терморасширяющияся противопожарные |  |  |  | 4: шт; 5: 0; 7: 0 | [31 empty] | Пены полиуретановые двухкомпонентные терморасширяющияся противопожарные
|  | Итого прямые затраты |  |  |  | 12: 30137.03 | [27 empty] | Итого прямые затраты
|  | ФОТ |  |  |  | 12: 30073.19 | [29 empty] | ФОТ
| Пр/812-020.0-1 | НР Теплоизоляционные работы |  |  |  | 4: %; 5: 97; 7: 97; 12: 29170.99 | [29 empty] | НР Теплоизоляционные работы
| Пр/774-020.0 | СП Теплоизоляционные работы |  |  |  | 4: %; 5: 55; 7: 55; 12: 16540.25 | [29 empty] | СП Теплоизоляционные работы
|  | Всего по позиции |  |  |  | 10: 94810.34; 12: 75848.27 | [30 empty] | Всего по позиции
63 | ФСБЦ-14.5.01.10-1003 | Пена полиуретановая двухкомпонентная терморасширяющаяся противопожарная, объем 325 мл |  |  |  | шт | 40 | 1 | 40 |  |  | 4773.94 |  | 190957.6 | [23 empty] | Пена полиуретановая двухкомпонентная терморасширяющаяся противопожарная, объем 325 мл
|  | Всего по позиции |  |  |  | 12: 190957.6 | [30 empty] | Всего по позиции
64 | ФСБЦ-25.2.01.01-0014 | Бирки кабельные маркировочные пластмассовые У136 |  |  |  | 100 шт | 1 | 1 | 1 | 235.73 | 1.04 | 245.16 |  | 245.16 | [23 empty] | Бирки кабельные маркировочные пластмассовые У136
|  | Всего по позиции |  |  |  | 12: 245.16 | [30 empty] | Всего по позиции
65 | ФСБЦ-25.2.01.01-0018 | Бирки маркировочные пластмассовые У134 |  |  |  | 100 шт | 3 | 1 | 3 | 200.09 | 1.04 | 208.09 |  | 624.27 | [23 empty] | Бирки маркировочные пластмассовые У134
|  | Всего по позиции |  |  |  | 12: 624.27 | [30 empty] | Всего по позиции
66 | ГЭСНм08-02-149-01 Прим. | Кабель до 35 кВ, подвешиваемый на тросе, масса 1 м кабеля: до 1 кг |  |  |  | 4: 100 м; 5: 3.6; 6: 1; 7: 3.6 | [23 empty] | Кабель до 35 кВ, подвешиваемый на тросе, масса 1 м кабеля: до 1 кг
| 1 | ОТ(ЗТ) |  |  |  | 4: чел.-ч; 7: 49.248; 12: 28470.27 | [24 empty] | ОТ(ЗТ)
| 1-100-38 | Средний разряд работы 3,8 |  |  |  | 4: чел.-ч; 5: 13.68; 7: 49.248; 10: 578.1; 12: 28470.27 | [25 empty] | Средний разряд работы 3,8
| 2 | ЭМ |  |  |  | 12: 84625.51 | [24 empty] | ЭМ
|  | ОТм(ЗТм) |  |  |  | 4: чел.-ч; 7: 39.744; 12: 31424.08 | [24 empty] | ОТм(ЗТм)
| 91.05.05-015 | Краны на автомобильном ходу, грузоподъемность 16 т |  |  |  | 4: маш.-ч; 5: 0.2; 7: 0.72; 10: 1643.14; 12: 1183.06 | [25 empty] | Краны на автомобильном ходу, грузоподъемность 16 т
| 4-100-060 | ОТм(Зтм) Средний разряд машинистов 6 |  |  |  | 4: чел.-ч; 5: 0.2; 7: 0.72; 10: 794.34; 12: 571.92 | [26 empty] | ОТм(Зтм) Средний разряд машинистов 6
| 91.06.01-003 | Домкраты гидравлические, грузоподъемность 63-100 т |  |  |  | маш.-ч | 2.2 |  | 7.92 | 1.75 | 1.59 | 2.78 |  | 22.02 | [25 empty] | Домкраты гидравлические, грузоподъемность 63-100 т
| 91.06.03-061 | Лебедки электрические тяговым усилием до 12,26 кН (1,25 т) |  |  |  | маш.-ч | 2.2 |  | 7.92 | 8.84 | 1.53 | 13.53 |  | 107.16 | [25 empty] | Лебедки электрические тяговым усилием до 12,26 кН (1,25 т)
| 91.06.09-001 | Подъемники телескопические самоходные, рабочая высота 26 м, грузоподъемность 250 кг |  |  |  | маш.-ч | 10.64 |  | 38.304 | 1472.34 | 1.47 | 2164.34 |  | 82902.88 | [25 empty] | Подъемники телескопические самоходные, рабочая высота 26 м, грузоподъемность 250 кг
| 4-100-060 | ОТм(Зтм) Средний разряд машинистов 6 |  |  |  | 4: чел.-ч; 5: 10.64; 7: 38.304; 10: 794.34; 12: 30426.4 | [26 empty] | ОТм(Зтм) Средний разряд машинистов 6
| 91.14.02-001 | Автомобили бортовые, грузоподъемность до 5 т |  |  |  | 4: маш.-ч; 5: 0.2; 7: 0.72; 10: 569.98; 12: 410.39 | [25 empty] | Автомобили бортовые, грузоподъемность до 5 т
| 4-100-040 | ОТм(Зтм) Средний разряд машинистов 4 |  |  |  | 4: чел.-ч; 5: 0.2; 7: 0.72; 10: 591.34; 12: 425.76 | [26 empty] | ОТм(Зтм) Средний разряд машинистов 4
| 4 | М |  |  |  | 12: 34721.97 | [24 empty] | М
| 01.7.06.07-0002 | Ленты монтажные из пластмассы для бандажирования проводов, скрепляются пластмассовыми кнопками, ширина 10 мм |  |  |  | 10 м | 0.048 |  | 0.1728 | 37.71 | 1.76 | 66.37 |  | 11.47 | [25 empty] | Ленты монтажные из пластмассы для бандажирования проводов, скрепляются пластмассовыми кнопками, ширина 10 мм
| 12.1.02.06-0012 | Рубероид кровельный РКК-350 |  |  |  | м2 | 0.21 |  | 0.756 | 47.57 | 1.43 | 68.03 |  | 51.43 | [25 empty] | Рубероид кровельный РКК-350
| 20.1.02.14-0001 | Серьга КС-095 |  |  |  | шт | 8 |  | 28.8 | 159.13 | 1.34 | 213.23 |  | 6141.02 | [25 empty] | Серьга КС-095
| 20.1.02.20-0001 | Анкеры тросовые |  |  |  | 100 шт | 0.08 |  | 0.288 | 6119.4 | 1.34 | 8200 |  | 2361.6 | [25 empty] | Анкеры тросовые
| 20.5.04.04-0001 | Зажим натяжной болтовый НБ-2-6 |  |  |  | шт | 8 |  | 28.8 | 782.94 | 1.16 | 908.21 |  | 26156.45 | [25 empty] | Зажим натяжной болтовый НБ-2-6
|  | Итого прямые затраты |  |  |  | 12: 179241.83 | [27 empty] | Итого прямые затраты
66.1 | 421/пр_2020_п.75_пп.а | Вспомогательные ненормируемые материальные ресурсы |  |  |  | 4: %; 5: 2; 7: 2; 12: 569.41 | [28 empty] | Вспомогательные ненормируемые материальные ресурсы
|  | ФОТ |  |  |  | 12: 59894.35 | [29 empty] | ФОТ
| Пр/812-049.3-1 | НР Электротехнические установки на других объектах |  |  |  | 4: %; 5: 97; 7: 97; 12: 58097.52 | [29 empty] | НР Электротехнические установки на других объектах
| Пр/774-049.3 | СП Электротехнические установки на других объектах |  |  |  | 4: %; 5: 51; 7: 51; 12: 30546.12 | [29 empty] | СП Электротехнические установки на других объектах
|  | Всего по позиции |  |  |  | 10: 74570.8; 12: 268454.88 | [30 empty] | Всего по позиции
67 | ФСБЦ-01.7.06.07-0002 | Ленты монтажные из пластмассы для бандажирования проводов, скрепляются пластмассовыми кнопками, ширина 10 мм |  |  |  | 10 м | -0.1728 | 1 | -0.1728 | 37.71 | 1.76 | 66.37 |  | -11.47 | [23 empty] | Ленты монтажные из пластмассы для бандажирования проводов, скрепляются пластмассовыми кнопками, ширина 10 мм
|  | Всего по позиции |  |  |  | 12: -11.47 | [30 empty] | Всего по позиции
68 | ФСБЦ-12.1.02.06-0012 | Рубероид кровельный РКК-350 |  |  |  | м2 | -0.756 | 1 | -0.756 | 47.57 | 1.43 | 68.03 |  | -51.43 | [23 empty] | Рубероид кровельный РКК-350
|  | Всего по позиции |  |  |  | 12: -51.43 | [30 empty] | Всего по позиции
69 | ФСБЦ-20.1.02.14-0001 | Серьга КС-095 |  |  |  | шт | -28.8 | 1 | -28.8 | 159.13 | 1.34 | 213.23 |  | -6141.02 | [23 empty] | Серьга КС-095
|  | Всего по позиции |  |  |  | 12: -6141.02 | [30 empty] | Всего по позиции
70 | ФСБЦ-20.1.02.20-0001 | Анкеры тросовые |  |  |  | 100 шт | -0.288 | 1 | -0.288 | 6119.4 | 1.34 | 8200 |  | -2361.6 | [23 empty] | Анкеры тросовые
|  | Всего по позиции |  |  |  | 12: -2361.6 | [30 empty] | Всего по позиции
71 | ФСБЦ-20.5.04.04-0001 | Зажим натяжной болтовый НБ-2-6 |  |  |  | шт | -28.8 | 1 | -28.8 | 782.94 | 1.16 | 908.21 |  | -26156.45 | [23 empty] | Зажим натяжной болтовый НБ-2-6
|  | Всего по позиции |  |  |  | 12: -26156.45 | [30 empty] | Всего по позиции
72 | ТЦ_08.2.02.16_66_6671289991_09.06.2026_02_25.1 | Трос стальной DIN 3055, толщина троса 4 мм. CM625504 |  |  |  | м | 360 | 1 | 360 |  |  | 60.23 |  | 21682.8 | [23 empty] | Трос стальной DIN 3055, толщина троса 4 мм. CM625504
|  | Всего по позиции |  |  |  | 12: 21682.8 | [30 empty] | Всего по позиции
73 | ТЦ_01.7.15.02_66_6671289991_09.06.2026_02_26.1 | Анкерный болт с кольцом, ∅8 мм, L=60 мм |  |  |  | шт | 2 | 1 | 2 |  |  | 43.86 |  | 87.72 | [23 empty] | Анкерный болт с кольцом, ∅8 мм, L=60 мм
|  | Всего по позиции |  |  |  | 12: 87.72 | [30 empty] | Всего по позиции
74 | ТЦ_25.2.01.11_66_6671289991_09.06.2026_02_27.1 | Коуш для троса DIN 6899, для толщины троса 4 мм. CM621004 |  |  |  | шт | 10 | 1 | 10 |  |  | 20.9 |  | 209 | [23 empty] | Коуш для троса DIN 6899, для толщины троса 4 мм. CM621004
|  | Всего по позиции |  |  |  | 12: 209 | [30 empty] | Всего по позиции
75 | ТЦ_25.2.01.06_66_6671289991_09.06.2026_02_28.1 | Зажим для троса DIN741, для тощины троса 4 мм СМ622004 |  |  |  | шт | 30 | 1 | 30 |  |  | 22.57 |  | 677.1 | [23 empty] | Зажим для троса DIN741, для тощины троса 4 мм СМ622004
|  | Всего по позиции |  |  |  | 12: 677.1 | [30 empty] | Всего по позиции
76 | ТЦ_22.2.02.03_66_6671289991_09.06.2026_02_29.1 | Талреп DIN 1480 HH крюк-крюк, резьба ∅М8, L=120 мм, S=9 мм, Нагрузка 350 кг СМ628008 |  |  |  | шт | 8 | 1 | 8 |  |  | 148.92 |  | 1191.36 | [23 empty] | Талреп DIN 1480 HH крюк-крюк, резьба ∅М8, L=120 мм, S=9 мм, Нагрузка 350 кг СМ628008
|  | Всего по позиции |  |  |  | 12: 1191.36 | [30 empty] | Всего по позиции
77 | ТЦ_20.1.02.21_66_6671289991_09.06.2026_02_30.1 | Узел крепления натяжной УК-Н-01 (08-0311) |  |  |  | шт | 5 | 1 | 5 |  |  | 156.57 |  | 782.85 | [23 empty] | Узел крепления натяжной УК-Н-01 (08-0311)
|  | Всего по позиции |  |  |  | 12: 782.85 | [30 empty] | Всего по позиции
|  | Итоги по разделу 2 Кабель и кабеленесущие системы. Спальный корпус : | [45 empty] | Итоги по разделу 2 Кабель и кабеленесущие системы. Спальный корпус :
|  | Всего прямые затраты (справочно) |  |  |  | 12: 1456326.74 | [34 empty] | Всего прямые затраты (справочно)
|  | в том числе: | [46 empty] | в том числе:
|  | Оплата труда рабочих |  |  |  | 12: 492028.01 | [34 empty] | Оплата труда рабочих
|  | Эксплуатация машин |  |  |  | 12: 86071.24 | [34 empty] | Эксплуатация машин
|  | Оплата труда машинистов (Отм) |  |  |  | 12: 32432.74 | [34 empty] | Оплата труда машинистов (Отм)
|  | Материалы |  |  |  | 12: 845794.75 | [34 empty] | Материалы
|  | Строительные работы |  |  |  | 12: 321999.92 | [34 empty] | Строительные работы
|  | в том числе: | [46 empty] | в том числе:
|  | оплата труда |  |  |  | 12: 50910.03 | [34 empty] | оплата труда
|  | эксплуатация машин и механизмов |  |  |  | 12: 63.84 | [34 empty] | эксплуатация машин и механизмов
|  | оплата труда машинистов (Отм) |  |  |  | 12: 66.23 | [34 empty] | оплата труда машинистов (Отм)
|  | материалы |  |  |  | 12: 191385.61 | [34 empty] | материалы
|  | накладные расходы |  |  |  | 12: 50701.15 | [34 empty] | накладные расходы
|  | сметная прибыль |  |  |  | 12: 28873.06 | [34 empty] | сметная прибыль
|  | Монтажные работы |  |  |  | 12: 1914658.07 | [34 empty] | Монтажные работы
|  | в том числе: | [46 empty] | в том числе:
|  | оплата труда |  |  |  | 12: 441117.98 | [34 empty] | оплата труда
|  | эксплуатация машин и механизмов |  |  |  | 12: 86007.4 | [34 empty] | эксплуатация машин и механизмов
|  | оплата труда машинистов (Отм) |  |  |  | 12: 32366.51 | [34 empty] | оплата труда машинистов (Отм)
|  | материалы |  |  |  | 12: 654409.14 | [34 empty] | материалы
|  | накладные расходы |  |  |  | 12: 459279.95 | [34 empty] | накладные расходы
|  | сметная прибыль |  |  |  | 12: 241477.09 | [34 empty] | сметная прибыль
|  | Всего ФОТ (справочно) |  |  |  | 12: 524460.75 | [34 empty] | Всего ФОТ (справочно)
|  | Всего накладные расходы (справочно) |  |  |  | 12: 509981.1 | [34 empty] | Всего накладные расходы (справочно)
|  | Всего сметная прибыль (справочно) |  |  |  | 12: 270350.15 | [34 empty] | Всего сметная прибыль (справочно)
|  | Всего по разделу 2 Кабель и кабеленесущие системы. Спальный корпус |  |  |  | 12: 2236657.99 | [35 empty] | Всего по разделу 2 Кабель и кабеленесущие системы. Спальный корпус
|  | справочно: | [46 empty] | справочно:
|  | Материальные ресурсы, отсутствующие в ФРСН |  |  |  | 12: 415619.37 | [34 empty] | Материальные ресурсы, отсутствующие в ФРСН
|  | Затраты труда рабочих |  |  |  | 7: 853,941 | [36 empty] | Затраты труда рабочих
|  | Затраты труда машинистов |  |  |  | 7: 41,2936 | [36 empty] | Затраты труда машинистов
Раздел 3. Демонтаж. Спальный корпус | [36 empty] | Раздел 3. Демонтаж. Спальный корпус
78 | ГЭСНм10-08-001-06 Демонтаж | Приборы приемно-контрольные сигнальные, концентратор: блок базовый на 10 лучей | [35 empty] | Приборы приемно-контрольные сигнальные, концентратор: блок базовый на 10 лучей | bar: 4 to 7
| 571/пр_2022_п.84_т.3_стр.4_стб.3 | Демонтаж оборудования, не пригодного для дальнейшего использования (предназначено в лом), без разборки и резки ОЗП=0,3; ЭМ=0,3 к расх.; ЗПМ=0,3; МАТ=0 к расх.; ТЗ=0,3; ТЗМ=0,3 | [49 empty] | Демонтаж оборудования, не пригодного для дальнейшего использования (предназначено в лом), без разборки и резки ОЗП=0,3; ЭМ=0,3 к расх.; ЗПМ=0,3; МАТ=0 к расх.; ТЗ=0,3; ТЗМ=0,3
| 1 | ОТ(ЗТ) |  |  |  | 4: чел.-ч; 7: 1.44; 12: 889.66 | [24 empty] | ОТ(ЗТ)
| 1-100-43 | Средний разряд работы 4,3 |  |  |  | чел.-ч | 4.8 | 0.3 | 1.44 |  |  | 617.82 |  | 889.66 | [25 empty] | Средний разряд работы 4,3
| 4 | М |  |  |  | 12: 0 | [24 empty] | М
| 01.3.05.17-0002 | Канифоль сосновая |  |  |  | кг | 0.003 | 0 | 0 | 284.15 | 1.6 | 454.64 |  | 0 | [25 empty] | Канифоль сосновая
| 01.7.03.04-0001 | Электроэнергия |  |  |  | кВт-ч | 0.0832 | 0 | 0 |  |  | 9.73 |  | 0 | [25 empty] | Электроэнергия
| 01.7.15.07-0012 | Дюбели пластмассовые с шурупами, диаметр 12 мм, длина 70 мм, диаметр шурупа 8 мм, длина шурупа 70 мм |  |  |  | 100 шт | 0.04 | 0 | 0 | 978.09 | 1.23 | 1203.05 |  | 0 | [25 empty] | Дюбели пластмассовые с шурупами, диаметр 12 мм, длина 70 мм, диаметр шурупа 8 мм, длина шурупа 70 мм
| 10.3.02.03-0012 | Припои оловянно-свинцовые бессурьмянистые, марка ПОС40 |  |  |  | кг | 0.03 | 0 | 0 | 899.56 | 1.7 | 1529.25 |  | 0 | [25 empty] | Припои оловянно-свинцовые бессурьмянистые, марка ПОС40
|  | Итого прямые затраты |  |  |  | 12: 889.66 | [27 empty] | Итого прямые затраты
78.1 | 421/пр_2020_п.75_пп.а | Вспомогательные ненормируемые материальные ресурсы |  |  |  | 4: %; 5: 2; 7: 2; 11: 0.3; 12: 17.79 | [28 empty] | Вспомогательные ненормируемые материальные ресурсы
|  | ФОТ |  |  |  | 12: 889.66 | [29 empty] | ФОТ
| Пр/812-051.1-1 | НР Прокладка и монтаж сетей связи |  |  |  | 4: %; 5: 90; 7: 90; 12: 800.69 | [29 empty] | НР Прокладка и монтаж сетей связи
| Пр/774-051.1 | СП Прокладка и монтаж сетей связи |  |  |  | 4: %; 5: 46; 7: 46; 12: 409.24 | [29 empty] | СП Прокладка и монтаж сетей связи
|  | Всего по позиции |  |  |  | 10: 2117.38; 12: 2117.38 | [30 empty] | Всего по позиции
79 | ГЭСНм10-04-066-06 Демонтаж | Табло сигнальное студийное или коридорное |  |  |  | 4: шт; 5: 2; 6: 1; 7: 2 | [23 empty] | Табло сигнальное студийное или коридорное
| 571/пр_2022_п.84_т.3_стр.4_стб.3 | Демонтаж оборудования, не пригодного для дальнейшего использования (предназначено в лом), без разборки и резки ОЗП=0,3; ЭМ=0,3 к расх.; ЗПМ=0,3; МАТ=0 к расх.; ТЗ=0,3; ТЗМ=0,3 | [49 empty] | Демонтаж оборудования, не пригодного для дальнейшего использования (предназначено в лом), без разборки и резки ОЗП=0,3; ЭМ=0,3 к расх.; ЗПМ=0,3; МАТ=0 к расх.; ТЗ=0,3; ТЗМ=0,3
| 1 | ОТ(ЗТ) |  |  |  | 4: чел.-ч; 7: 3.6; 12: 1962.04 | [24 empty] | ОТ(ЗТ)
| 1-100-33 | Средний разряд работы 3,3 |  |  |  | чел.-ч | 6 | 0.3 | 3.6 |  |  | 545.01 |  | 1962.04 | [25 empty] | Средний разряд работы 3,3
| 4 | М |  |  |  | 12: 0 | [24 empty] | М
| 01.7.02.07-0011 | Прессшпан листовой, марка А |  |  |  | кг | 0.05 | 0 | 0 | 206.43 | 1.4 | 289 |  | 0 | [25 empty] | Прессшпан листовой, марка А
| 01.7.03.04-0001 | Электроэнергия |  |  |  | кВт-ч | 0.06 | 0 | 0 |  |  | 9.73 |  | 0 | [25 empty] | Электроэнергия
| 01.7.06.05-0042 | Ленты изоляционные из ПВХ для электромонтажных и ремонтных работ, цвет черный, ширина 19 мм, толщина 0,18 мм |  |  |  | м | 10.53 | 0 | 0 | 2.27 | 1.76 | 4 |  | 0 | [25 empty] | Ленты изоляционные из ПВХ для электромонтажных и ремонтных работ, цвет черный, ширина 19 мм, толщина 0,18 мм
| 01.7.15.02-0086 | Болты стальные с шестигранной головкой, диаметр резьбы М20 (М22), длина 40-220 мм |  |  |  | т | 0.0004 | 0 | 0 | 97479.2 | 1.09 | 106252.33 |  | 0 | [25 empty] | Болты стальные с шестигранной головкой, диаметр резьбы М20 (М22), длина 40-220 мм
| 01.7.20.04-0003 | Нить мешкозашивочная прошивочная полиэфирная из штапельного лавсана (суровая) |  |  |  | кг | 0.01 | 0 | 0 | 373.74 | 1.6 | 597.98 |  | 0 | [25 empty] | Нить мешкозашивочная прошивочная полиэфирная из штапельного лавсана (суровая)
| 10.3.02.03-0011 | Припои оловянно-свинцовые бессурьмянистые, марка ПОС30 |  |  |  | кг | 0.01 | 0 | 0 | 931.11 | 1.7 | 1582.89 |  | 0 | [25 empty] | Припои оловянно-свинцовые бессурьмянистые, марка ПОС30
| 14.4.03.06-0001 | Лак электроизоляционный МЛ-92 |  |  |  | кг | 0.006 | 0 | 0 | 157.44 | 1.35 | 212.54 |  | 0 | [25 empty] | Лак электроизоляционный МЛ-92
| 25.2.01.01-0014 | Бирки кабельные маркировочные пластмассовые У136 |  |  |  | 100 шт | 0.05 | 0 | 0 | 235.73 | 1.04 | 245.16 |  | 0 | [25 empty] | Бирки кабельные маркировочные пластмассовые У136
Н | 999-0005 | Масса |  |  |  | 4: т; 5: 0.05; 6: 0; 7: 0 | [31 empty] | Масса
|  | Итого прямые затраты |  |  |  | 12: 1962.04 | [27 empty] | Итого прямые затраты
79.1 | 421/пр_2020_п.75_пп.а | Вспомогательные ненормируемые материальные ресурсы |  |  |  | 4: %; 5: 2; 7: 2; 11: 0.3; 12: 39.24 | [28 empty] | Вспомогательные ненормируемые материальные ресурсы
|  | ФОТ |  |  |  | 12: 1962.04 | [29 empty] | ФОТ
| Пр/812-051.2-1 | НР Монтаж радиотелевизионного и электронного оборудования |  |  |  | 4: %; 5: 95; 7: 95; 12: 1863.94 | [29 empty] | НР Монтаж радиотелевизионного и электронного оборудования
| Пр/774-051.2 | СП Монтаж радиотелевизионного и электронного оборудования |  |  |  | 4: %; 5: 53; 7: 53; 12: 1039.88 | [29 empty] | СП Монтаж радиотелевизионного и электронного оборудования
|  | Всего по позиции |  |  |  | 10: 2452.55; 12: 4905.1 | [30 empty] | Всего по позиции
80 | ГЭСНм10-08-001-01 Демонтаж | Приборы ПС приемно-контрольные, пусковые, концентратор: блок базовый на 10 лучей | [35 empty] | Приборы ПС приемно-контрольные, пусковые, концентратор: блок базовый на 10 лучей | bar: 4 to 7
| 571/пр_2022_п.84_т.3_стр.4_стб.3 | Демонтаж оборудования, не пригодного для дальнейшего использования (предназначено в лом), без разборки и резки ОЗП=0,3; ЭМ=0,3 к расх.; ЗПМ=0,3; МАТ=0 к расх.; ТЗ=0,3; ТЗМ=0,3 | [49 empty] | Демонтаж оборудования, не пригодного для дальнейшего использования (предназначено в лом), без разборки и резки ОЗП=0,3; ЭМ=0,3 к расх.; ЗПМ=0,3; МАТ=0 к расх.; ТЗ=0,3; ТЗМ=0,3
| 1 | ОТ(ЗТ) |  |  |  | 4: чел.-ч; 7: 2.16; 12: 1334.49 | [24 empty] | ОТ(ЗТ)
| 1-100-43 | Средний разряд работы 4,3 |  |  |  | чел.-ч | 7.2 | 0.3 | 2.16 |  |  | 617.82 |  | 1334.49 | [25 empty] | Средний разряд работы 4,3
| 4 | М |  |  |  | 12: 0 | [24 empty] | М
| 01.3.05.17-0002 | Канифоль сосновая |  |  |  | кг | 0.0056 | 0 | 0 | 284.15 | 1.6 | 454.64 |  | 0 | [25 empty] | Канифоль сосновая
| 01.7.03.04-0001 | Электроэнергия |  |  |  | кВт-ч | 0.0832 | 0 | 0 |  |  | 9.73 |  | 0 | [25 empty] | Электроэнергия
| 01.7.15.07-0012 | Дюбели пластмассовые с шурупами, диаметр 12 мм, длина 70 мм, диаметр шурупа 8 мм, длина шурупа 70 мм |  |  |  | 100 шт | 0.04 | 0 | 0 | 978.09 | 1.23 | 1203.05 |  | 0 | [25 empty] | Дюбели пластмассовые с шурупами, диаметр 12 мм, длина 70 мм, диаметр шурупа 8 мм, длина шурупа 70 мм
| 10.3.02.03-0012 | Припои оловянно-свинцовые бессурьмянистые, марка ПОС40 |  |  |  | кг | 0.06 | 0 | 0 | 899.56 | 1.7 | 1529.25 |  | 0 | [25 empty] | Припои оловянно-свинцовые бессурьмянистые, марка ПОС40
|  | Итого прямые затраты |  |  |  | 12: 1334.49 | [27 empty] | Итого прямые затраты
80.1 | 421/пр_2020_п.75_пп.а | Вспомогательные ненормируемые материальные ресурсы |  |  |  | 4: %; 5: 2; 7: 2; 11: 0.3; 12: 26.69 | [28 empty] | Вспомогательные ненормируемые материальные ресурсы
|  | ФОТ |  |  |  | 12: 1334.49 | [29 empty] | ФОТ
| Пр/812-051.1-1 | НР Прокладка и монтаж сетей связи |  |  |  | 4: %; 5: 90; 7: 90; 12: 1201.04 | [29 empty] | НР Прокладка и монтаж сетей связи
| Пр/774-051.1 | СП Прокладка и монтаж сетей связи |  |  |  | 4: %; 5: 46; 7: 46; 12: 613.87 | [29 empty] | СП Прокладка и монтаж сетей связи
|  | Всего по позиции |  |  |  | 10: 3176.09; 12: 3176.09 | [30 empty] | Всего по позиции
81 | ГЭСНм10-08-001-12 Демонтаж | Устройства промежуточные на количество лучей: 5 |  |  |  | 4: шт; 5: 2; 6: 1; 7: 2 | [23 empty] | Устройства промежуточные на количество лучей: 5
| 571/пр_2022_п.84_т.3_стр.4_стб.3 | Демонтаж оборудования, не пригодного для дальнейшего использования (предназначено в лом), без разборки и резки ОЗП=0,3; ЭМ=0,3 к расх.; ЗПМ=0,3; МАТ=0 к расх.; ТЗ=0,3; ТЗМ=0,3 | [49 empty] | Демонтаж оборудования, не пригодного для дальнейшего использования (предназначено в лом), без разборки и резки ОЗП=0,3; ЭМ=0,3 к расх.; ЗПМ=0,3; МАТ=0 к расх.; ТЗ=0,3; ТЗМ=0,3
| 1 | ОТ(ЗТ) |  |  |  | 4: чел.-ч; 7: 1.44; 12: 915.08 | [24 empty] | ОТ(ЗТ)
| 1-100-45 | Средний разряд работы 4,5 |  |  |  | чел.-ч | 2.4 | 0.3 | 1.44 |  |  | 635.47 |  | 915.08 | [25 empty] | Средний разряд работы 4,5
| 4 | М |  |  |  | 12: 0 | [24 empty] | М
| 01.3.05.17-0002 | Канифоль сосновая |  |  |  | кг | 0.0016 | 0 | 0 | 284.15 | 1.6 | 454.64 |  | 0 | [25 empty] | Канифоль сосновая
| 01.7.03.04-0001 | Электроэнергия |  |  |  | кВт-ч | 0.0676 | 0 | 0 |  |  | 9.73 |  | 0 | [25 empty] | Электроэнергия
| 01.7.15.07-0012 | Дюбели пластмассовые с шурупами, диаметр 12 мм, длина 70 мм, диаметр шурупа 8 мм, длина шурупа 70 мм |  |  |  | 100 шт | 0.03 | 0 | 0 | 978.09 | 1.23 | 1203.05 |  | 0 | [25 empty] | Дюбели пластмассовые с шурупами, диаметр 12 мм, длина 70 мм, диаметр шурупа 8 мм, длина шурупа 70 мм
| 03.1.01.01-0002 | Гипс строительный Г-3 |  |  |  | т | 2e-05 | 0 | 0 | 4338.27 | 1.6 | 6941.23 |  | 0 | [25 empty] | Гипс строительный Г-3
| 10.3.02.03-0012 | Припои оловянно-свинцовые бессурьмянистые, марка ПОС40 |  |  |  | кг | 0.02 | 0 | 0 | 899.56 | 1.7 | 1529.25 |  | 0 | [25 empty] | Припои оловянно-свинцовые бессурьмянистые, марка ПОС40
|  | Итого прямые затраты |  |  |  | 12: 915.08 | [27 empty] | Итого прямые затраты
81.1 | 421/пр_2020_п.75_пп.а | Вспомогательные ненормируемые материальные ресурсы |  |  |  | 4: %; 5: 2; 7: 2; 11: 0.3; 12: 18.3 | [28 empty] | Вспомогательные ненормируемые материальные ресурсы
|  | ФОТ |  |  |  | 12: 915.08 | [29 empty] | ФОТ
| Пр/812-051.1-1 | НР Прокладка и монтаж сетей связи |  |  |  | 4: %; 5: 90; 7: 90; 12: 823.57 | [29 empty] | НР Прокладка и монтаж сетей связи
| Пр/774-051.1 | СП Прокладка и монтаж сетей связи |  |  |  | 4: %; 5: 46; 7: 46; 12: 420.94 | [29 empty] | СП Прокладка и монтаж сетей связи
|  | Всего по позиции |  |  |  | 10: 1088.95; 12: 2177.89 | [30 empty] | Всего по позиции
82 | ГЭСНм10-08-002-02 Демонтаж | Извещатель ПС автоматический: дымовой, фотоэлектрический, радиоизотопный, световой в нормальном исполнении |  |  |  | 4: шт; 5: 260; 6: 1; 7: 260 | [23 empty] | Извещатель ПС автоматический: дымовой, фотоэлектрический, радиоизотопный, световой в нормальном исполнении
| 571/пр_2022_п.84_т.3_стр.4_стб.3 | Демонтаж оборудования, не пригодного для дальнейшего использования (предназначено в лом), без разборки и резки ОЗП=0,3; ЭМ=0,3 к расх.; ЗПМ=0,3; МАТ=0 к расх.; ТЗ=0,3; ТЗМ=0,3 | [49 empty] | Демонтаж оборудования, не пригодного для дальнейшего использования (предназначено в лом), без разборки и резки ОЗП=0,3; ЭМ=0,3 к расх.; ЗПМ=0,3; МАТ=0 к расх.; ТЗ=0,3; ТЗМ=0,3
| 1 | ОТ(ЗТ) |  |  |  | 4: чел.-ч; 7: 131.04; 12: 77489.19 | [24 empty] | ОТ(ЗТ)
| 1-100-40 | Средний разряд работы 4,0 |  |  |  | чел.-ч | 1.68 | 0.3 | 131.04 |  |  | 591.34 |  | 77489.19 | [25 empty] | Средний разряд работы 4,0
| 4 | М |  |  |  | 12: 0 | [24 empty] | М
| 01.3.05.17-0002 | Канифоль сосновая |  |  |  | кг | 0.0005 | 0 | 0 | 284.15 | 1.6 | 454.64 |  | 0 | [25 empty] | Канифоль сосновая
| 01.7.03.04-0001 | Электроэнергия |  |  |  | кВт-ч | 0.0832 | 0 | 0 |  |  | 9.73 |  | 0 | [25 empty] | Электроэнергия
| 01.7.15.07-0012 | Дюбели пластмассовые с шурупами, диаметр 12 мм, длина 70 мм, диаметр шурупа 8 мм, длина шурупа 70 мм |  |  |  | 100 шт | 0.025 | 0 | 0 | 978.09 | 1.23 | 1203.05 |  | 0 | [25 empty] | Дюбели пластмассовые с шурупами, диаметр 12 мм, длина 70 мм, диаметр шурупа 8 мм, длина шурупа 70 мм
| 03.1.01.01-0002 | Гипс строительный Г-3 |  |  |  | т | 1e-05 | 0 | 0 | 4338.27 | 1.6 | 6941.23 |  | 0 | [25 empty] | Гипс строительный Г-3
| 10.3.02.03-0012 | Припои оловянно-свинцовые бессурьмянистые, марка ПОС40 |  |  |  | кг | 0.01 | 0 | 0 | 899.56 | 1.7 | 1529.25 |  | 0 | [25 empty] | Припои оловянно-свинцовые бессурьмянистые, марка ПОС40
|  | Итого прямые затраты |  |  |  | 12: 77489.19 | [27 empty] | Итого прямые затраты
82.1 | 421/пр_2020_п.75_пп.а | Вспомогательные ненормируемые материальные ресурсы |  |  |  | 4: %; 5: 2; 7: 2; 11: 0.3; 12: 1549.78 | [28 empty] | Вспомогательные ненормируемые материальные ресурсы
|  | ФОТ |  |  |  | 12: 77489.19 | [29 empty] | ФОТ
| Пр/812-051.1-1 | НР Прокладка и монтаж сетей связи |  |  |  | 4: %; 5: 90; 7: 90; 12: 69740.27 | [29 empty] | НР Прокладка и монтаж сетей связи
| Пр/774-051.1 | СП Прокладка и монтаж сетей связи |  |  |  | 4: %; 5: 46; 7: 46; 12: 35645.03 | [29 empty] | СП Прокладка и монтаж сетей связи
|  | Всего по позиции |  |  |  | 10: 709.32; 12: 184424.27 | [30 empty] | Всего по позиции
83 | ГЭСНм08-01-081-05 Демонтаж | Аппарат (кнопка, ключ управления, замок электромагнитной блокировки, звуковой сигнал, сигнальная лампа) управления и сигнализации, количество подключаемых концов до 2: многопроволочного провода (жил кабеля) |  |  |  | 4: 100 шт; 5: 0.12; 6: 1; 7: 0.12 | [23 empty] | Аппарат (кнопка, ключ управления, замок электромагнитной блокировки, звуковой сигнал, сигнальная лампа) управления и сигнализации, количество подключаемых концов до 2: многопроволочного провода (жил кабеля)
| 571/пр_2022_п.84_т.3_стр.4_стб.3 | Демонтаж оборудования, не пригодного для дальнейшего использования (предназначено в лом), без разборки и резки ОЗП=0,3; ЭМ=0,3 к расх.; ЗПМ=0,3; МАТ=0 к расх.; ТЗ=0,3; ТЗМ=0,3 | [49 empty] | Демонтаж оборудования, не пригодного для дальнейшего использования (предназначено в лом), без разборки и резки ОЗП=0,3; ЭМ=0,3 к расх.; ЗПМ=0,3; МАТ=0 к расх.; ТЗ=0,3; ТЗМ=0,3
| 1 | ОТ(ЗТ) |  |  |  | 4: чел.-ч; 7: 1.4407; 12: 851.96 | [24 empty] | ОТ(ЗТ)
| 1-100-40 | Средний разряд работы 4,0 |  |  |  | чел.-ч | 40.02 | 0.3 | 1.4407 |  |  | 591.34 |  | 851.96 | [25 empty] | Средний разряд работы 4,0
| 2 | ЭМ |  |  |  | 12: 2.26 | [24 empty] | ЭМ
|  | ОТм(ЗТм) |  |  |  | 4: чел.-ч; 7: 0.00396; 12: 2.34 | [24 empty] | ОТм(ЗТм)
| 91.14.02-001 | Автомобили бортовые, грузоподъемность до 5 т |  |  |  | маш.-ч | 0.11 | 0.3 | 0.00396 |  |  | 569.98 |  | 2.26 | [25 empty] | Автомобили бортовые, грузоподъемность до 5 т
| 4-100-040 | ОТм(Зтм) Средний разряд машинистов 4 |  |  |  | чел.-ч | 0.11 | 0.3 | 0.00396 |  |  | 591.34 |  | 2.34 | [26 empty] | ОТм(Зтм) Средний разряд машинистов 4
| 4 | М |  |  |  | 12: 0 | [24 empty] | М
| 01.7.15.03-0042 | Болты с гайками и шайбами строительные |  |  |  | кг | 5.98 | 0 | 0 | 174.93 | 1.09 | 190.67 |  | 0 | [25 empty] | Болты с гайками и шайбами строительные
|  | Итого прямые затраты |  |  |  | 12: 856.56 | [27 empty] | Итого прямые затраты
83.1 | 421/пр_2020_п.75_пп.а | Вспомогательные ненормируемые материальные ресурсы |  |  |  | 4: %; 5: 2; 7: 2; 11: 0.3; 12: 17.04 | [28 empty] | Вспомогательные ненормируемые материальные ресурсы
|  | ФОТ |  |  |  | 12: 854.3 | [29 empty] | ФОТ
| Пр/812-049.3-1 | НР Электротехнические установки на других объектах |  |  |  | 4: %; 5: 97; 7: 97; 12: 828.67 | [29 empty] | НР Электротехнические установки на других объектах
| Пр/774-049.3 | СП Электротехнические установки на других объектах |  |  |  | 4: %; 5: 51; 7: 51; 12: 435.69 | [29 empty] | СП Электротехнические установки на других объектах
|  | Всего по позиции |  |  |  | 10: 17816.33; 12: 2137.96 | [30 empty] | Всего по позиции
84 | ГЭСНм08-03-593-10 Демонтаж | Световые настенные указатели |  |  |  | 4: 100 шт; 5: 0.3; 6: 1; 7: 0.3 | [23 empty] | Световые настенные указатели
| 571/пр_2022_п.84_т.3_стр.4_стб.3 | Демонтаж оборудования, не пригодного для дальнейшего использования (предназначено в лом), без разборки и резки ОЗП=0,3; ЭМ=0,3 к расх.; ЗПМ=0,3; МАТ=0 к расх.; ТЗ=0,3; ТЗМ=0,3 | [49 empty] | Демонтаж оборудования, не пригодного для дальнейшего использования (предназначено в лом), без разборки и резки ОЗП=0,3; ЭМ=0,3 к расх.; ЗПМ=0,3; МАТ=0 к расх.; ТЗ=0,3; ТЗМ=0,3
| 1 | ОТ(ЗТ) |  |  |  | 4: чел.-ч; 7: 7.0704; 12: 4305.8 | [24 empty] | ОТ(ЗТ)
| 1-100-42 | Средний разряд работы 4,2 |  |  |  | чел.-ч | 78.56 | 0.3 | 7.0704 |  |  | 608.99 |  | 4305.8 | [25 empty] | Средний разряд работы 4,2
| 2 | ЭМ |  |  |  | 12: 39.84 | [24 empty] | ЭМ
|  | ОТм(ЗТм) |  |  |  | 4: чел.-ч; 7: 0.036; 12: 24.94 | [24 empty] | ОТм(ЗТм)
| 91.05.05-015 | Краны на автомобильном ходу, грузоподъемность 16 т |  |  |  | маш.-ч | 0.2 | 0.3 | 0.018 |  |  | 1643.14 |  | 29.58 | [25 empty] | Краны на автомобильном ходу, грузоподъемность 16 т
| 4-100-060 | ОТм(Зтм) Средний разряд машинистов 6 |  |  |  | чел.-ч | 0.2 | 0.3 | 0.018 |  |  | 794.34 |  | 14.3 | [26 empty] | ОТм(Зтм) Средний разряд машинистов 6
| 91.14.02-001 | Автомобили бортовые, грузоподъемность до 5 т |  |  |  | маш.-ч | 0.2 | 0.3 | 0.018 |  |  | 569.98 |  | 10.26 | [25 empty] | Автомобили бортовые, грузоподъемность до 5 т
| 4-100-040 | ОТм(Зтм) Средний разряд машинистов 4 |  |  |  | чел.-ч | 0.2 | 0.3 | 0.018 |  |  | 591.34 |  | 10.64 | [26 empty] | ОТм(Зтм) Средний разряд машинистов 4
| 4 | М |  |  |  | 12: 0 | [24 empty] | М
| 01.7.06.05-0041 | Ленты изоляционные хлопчатобумажные прорезиненные для электромонтажных и ремонтных работ, цвет черный, ширина 20 мм, толщина 0,35 мм |  |  |  | м | 17.5 | 0 | 0 | 5.87 | 0.89 | 5.22 |  | 0 | [25 empty] | Ленты изоляционные хлопчатобумажные прорезиненные для электромонтажных и ремонтных работ, цвет черный, ширина 20 мм, толщина 0,35 мм
| 01.7.15.07-0014 | Дюбели распорные полипропиленовые |  |  |  | 100 шт | 4.08 | 0 | 0 | 41.71 | 1.23 | 51.3 |  | 0 | [25 empty] | Дюбели распорные полипропиленовые
| 21.2.01.02-0141 | Провод неизолированный для воздушных линий электропередачи М 4 |  |  |  | т | 0.00153 | 0 | 0 | 948687.13 | 1.12 | 1062529.59 |  | 0 | [25 empty] | Провод неизолированный для воздушных линий электропередачи М 4
|  | Итого прямые затраты |  |  |  | 12: 4370.58 | [27 empty] | Итого прямые затраты
84.1 | 421/пр_2020_п.75_пп.а | Вспомогательные ненормируемые материальные ресурсы |  |  |  | 4: %; 5: 2; 7: 2; 11: 0.3; 12: 86.12 | [28 empty] | Вспомогательные ненормируемые материальные ресурсы
|  | ФОТ |  |  |  | 12: 4330.74 | [29 empty] | ФОТ
| Пр/812-049.3-1 | НР Электротехнические установки на других объектах |  |  |  | 4: %; 5: 97; 7: 97; 12: 4200.82 | [29 empty] | НР Электротехнические установки на других объектах
| Пр/774-049.3 | СП Электротехнические установки на других объектах |  |  |  | 4: %; 5: 51; 7: 51; 12: 2208.68 | [29 empty] | СП Электротехнические установки на других объектах
|  | Всего по позиции |  |  |  | 10: 36220.67; 12: 10866.2 | [30 empty] | Всего по позиции
85 | ГЭСНм10-08-003-03 Демонтаж | Устройство ультразвуковое,: блок питания и контроля |  |  |  | 4: шт; 5: 2; 6: 1; 7: 2 | [23 empty] | Устройство ультразвуковое,: блок питания и контроля
| 571/пр_2022_п.84_т.3_стр.4_стб.3 | Демонтаж оборудования, не пригодного для дальнейшего использования (предназначено в лом), без разборки и резки ОЗП=0,3; ЭМ=0,3 к расх.; ЗПМ=0,3; МАТ=0 к расх.; ТЗ=0,3; ТЗМ=0,3 | [49 empty] | Демонтаж оборудования, не пригодного для дальнейшего использования (предназначено в лом), без разборки и резки ОЗП=0,3; ЭМ=0,3 к расх.; ЗПМ=0,3; МАТ=0 к расх.; ТЗ=0,3; ТЗМ=0,3
| 1 | ОТ(ЗТ) |  |  |  | 4: чел.-ч; 7: 2.16; 12: 1353.56 | [24 empty] | ОТ(ЗТ)
| 1-100-44 | Средний разряд работы 4,4 |  |  |  | чел.-ч | 3.6 | 0.3 | 2.16 |  |  | 626.65 |  | 1353.56 | [25 empty] | Средний разряд работы 4,4
| 4 | М |  |  |  | 12: 0 | [24 empty] | М
| 01.3.05.17-0002 | Канифоль сосновая |  |  |  | кг | 0.0016 | 0 | 0 | 284.15 | 1.6 | 454.64 |  | 0 | [25 empty] | Канифоль сосновая
| 01.7.03.04-0001 | Электроэнергия |  |  |  | кВт-ч | 0.0676 | 0 | 0 |  |  | 9.73 |  | 0 | [25 empty] | Электроэнергия
| 01.7.15.07-0012 | Дюбели пластмассовые с шурупами, диаметр 12 мм, длина 70 мм, диаметр шурупа 8 мм, длина шурупа 70 мм |  |  |  | 100 шт | 0.03 | 0 | 0 | 978.09 | 1.23 | 1203.05 |  | 0 | [25 empty] | Дюбели пластмассовые с шурупами, диаметр 12 мм, длина 70 мм, диаметр шурупа 8 мм, длина шурупа 70 мм
| 03.1.01.01-0002 | Гипс строительный Г-3 |  |  |  | т | 2e-05 | 0 | 0 | 4338.27 | 1.6 | 6941.23 |  | 0 | [25 empty] | Гипс строительный Г-3
| 10.3.02.03-0012 | Припои оловянно-свинцовые бессурьмянистые, марка ПОС40 |  |  |  | кг | 0.02 | 0 | 0 | 899.56 | 1.7 | 1529.25 |  | 0 | [25 empty] | Припои оловянно-свинцовые бессурьмянистые, марка ПОС40
|  | Итого прямые затраты |  |  |  | 12: 1353.56 | [27 empty] | Итого прямые затраты
85.1 | 421/пр_2020_п.75_пп.а | Вспомогательные ненормируемые материальные ресурсы |  |  |  | 4: %; 5: 2; 7: 2; 11: 0.3; 12: 27.07 | [28 empty] | Вспомогательные ненормируемые материальные ресурсы
|  | ФОТ |  |  |  | 12: 1353.56 | [29 empty] | ФОТ
| Пр/812-051.1-1 | НР Прокладка и монтаж сетей связи |  |  |  | 4: %; 5: 90; 7: 90; 12: 1218.2 | [29 empty] | НР Прокладка и монтаж сетей связи
| Пр/774-051.1 | СП Прокладка и монтаж сетей связи |  |  |  | 4: %; 5: 46; 7: 46; 12: 622.64 | [29 empty] | СП Прокладка и монтаж сетей связи
|  | Всего по позиции |  |  |  | 10: 1610.74; 12: 3221.47 | [30 empty] | Всего по позиции
86 | ГЭСНм10-04-101-07 Демонтаж | Громкоговоритель или звуковая колонка: в помещении |  |  |  | 4: шт; 5: 132; 6: 1; 7: 132 | [23 empty] | Громкоговоритель или звуковая колонка: в помещении
| 571/пр_2022_п.84_т.3_стр.4_стб.3 | Демонтаж оборудования, не пригодного для дальнейшего использования (предназначено в лом), без разборки и резки ОЗП=0,3; ЭМ=0,3 к расх.; ЗПМ=0,3; МАТ=0 к расх.; ТЗ=0,3; ТЗМ=0,3 | [49 empty] | Демонтаж оборудования, не пригодного для дальнейшего использования (предназначено в лом), без разборки и резки ОЗП=0,3; ЭМ=0,3 к расх.; ЗПМ=0,3; МАТ=0 к расх.; ТЗ=0,3; ТЗМ=0,3
| 1 | ОТ(ЗТ) |  |  |  | 4: чел.-ч; 7: 79.2; 12: 44212.61 | [24 empty] | ОТ(ЗТ)
| 1-100-35 | Средний разряд работы 3,5 |  |  |  | чел.-ч | 2 | 0.3 | 79.2 |  |  | 558.24 |  | 44212.61 | [25 empty] | Средний разряд работы 3,5
| 4 | М |  |  |  | 12: 0 | [24 empty] | М
| 01.7.06.05-0042 | Ленты изоляционные из ПВХ для электромонтажных и ремонтных работ, цвет черный, ширина 19 мм, толщина 0,18 мм |  |  |  | м | 3.16 | 0 | 0 | 2.27 | 1.76 | 4 |  | 0 | [25 empty] | Ленты изоляционные из ПВХ для электромонтажных и ремонтных работ, цвет черный, ширина 19 мм, толщина 0,18 мм
| 21.2.03.09-0105 | Провод силовой с медными жилами ПРТО 1х1,5-660 |  |  |  | 1000 м | 0.005 | 0 | 0 | 23242.13 | 1.29 | 29982.35 |  | 0 | [25 empty] | Провод силовой с медными жилами ПРТО 1х1,5-660
| 22.2.02.23-0011 | Глухари |  |  |  | 100 шт | 0.011 | 0 | 0 | 260.03 | 1.34 | 348.44 |  | 0 | [25 empty] | Глухари
|  | Итого прямые затраты |  |  |  | 12: 44212.61 | [27 empty] | Итого прямые затраты
86.1 | 421/пр_2020_п.75_пп.а | Вспомогательные ненормируемые материальные ресурсы |  |  |  | 4: %; 5: 2; 7: 2; 11: 0.3; 12: 884.25 | [28 empty] | Вспомогательные ненормируемые материальные ресурсы
|  | ФОТ |  |  |  | 12: 44212.61 | [29 empty] | ФОТ
| Пр/812-051.2-1 | НР Монтаж радиотелевизионного и электронного оборудования |  |  |  | 4: %; 5: 95; 7: 95; 12: 42001.98 | [29 empty] | НР Монтаж радиотелевизионного и электронного оборудования
| Пр/774-051.2 | СП Монтаж радиотелевизионного и электронного оборудования |  |  |  | 4: %; 5: 53; 7: 53; 12: 23432.68 | [29 empty] | СП Монтаж радиотелевизионного и электронного оборудования
|  | Всего по позиции |  |  |  | 10: 837.36; 12: 110531.52 | [30 empty] | Всего по позиции
87 | ГЭСНм11-04-008-01 Демонтаж | Съемные и выдвижные блоки (модули, ячейки, ТЭЗ), масса: до 5 кг |  |  |  | 4: шт; 5: 8; 6: 1; 7: 8 | [23 empty] | Съемные и выдвижные блоки (модули, ячейки, ТЭЗ), масса: до 5 кг
| 571/пр_2022_п.84_т.3_стр.4_стб.3 | Демонтаж оборудования, не пригодного для дальнейшего использования (предназначено в лом), без разборки и резки ОЗП=0,3; ЭМ=0,3 к расх.; ЗПМ=0,3; МАТ=0 к расх.; ТЗ=0,3; ТЗМ=0,3 | [49 empty] | Демонтаж оборудования, не пригодного для дальнейшего использования (предназначено в лом), без разборки и резки ОЗП=0,3; ЭМ=0,3 к расх.; ЗПМ=0,3; МАТ=0 к расх.; ТЗ=0,3; ТЗМ=0,3
| 1 | ОТ(ЗТ) |  |  |  | 4: чел.-ч; 7: 2.472; 12: 1314.54 | [24 empty] | ОТ(ЗТ)
| 1-100-31 | Средний разряд работы 3,1 |  |  |  | чел.-ч | 1.03 | 0.3 | 2.472 |  |  | 531.77 |  | 1314.54 | [25 empty] | Средний разряд работы 3,1
| 2 | ЭМ |  |  |  | 12: 13.68 | [24 empty] | ЭМ
|  | ОТм(ЗТм) |  |  |  | 4: чел.-ч; 7: 0.024; 12: 14.19 | [24 empty] | ОТм(ЗТм)
| 91.14.02-001 | Автомобили бортовые, грузоподъемность до 5 т |  |  |  | маш.-ч | 0.01 | 0.3 | 0.024 |  |  | 569.98 |  | 13.68 | [25 empty] | Автомобили бортовые, грузоподъемность до 5 т
| 4-100-040 | ОТм(Зтм) Средний разряд машинистов 4 |  |  |  | чел.-ч | 0.01 | 0.3 | 0.024 |  |  | 591.34 |  | 14.19 | [26 empty] | ОТм(Зтм) Средний разряд машинистов 4
|  | Итого прямые затраты |  |  |  | 12: 1342.41 | [27 empty] | Итого прямые затраты
87.1 | 421/пр_2020_п.75_пп.а | Вспомогательные ненормируемые материальные ресурсы |  |  |  | 4: %; 5: 2; 7: 2; 11: 0.3; 12: 26.29 | [28 empty] | Вспомогательные ненормируемые материальные ресурсы
|  | ФОТ |  |  |  | 12: 1328.73 | [29 empty] | ФОТ
| Пр/812-053.0-1 | НР Приборы, средства автоматизации и вычислительной техники |  |  |  | 4: %; 5: 90; 7: 90; 12: 1195.86 | [29 empty] | НР Приборы, средства автоматизации и вычислительной техники
| Пр/774-053.0 | СП Приборы, средства автоматизации и вычислительной техники |  |  |  | 4: %; 5: 46; 7: 46; 12: 611.22 | [29 empty] | СП Приборы, средства автоматизации и вычислительной техники
|  | Всего по позиции |  |  |  | 10: 396.97; 12: 3175.78 | [30 empty] | Всего по позиции
|  | Итоги по разделу 3 Демонтаж. Спальный корпус : | [45 empty] | Итоги по разделу 3 Демонтаж. Спальный корпус :
|  | Всего прямые затраты (справочно) |  |  |  | 12: 137418.75 | [34 empty] | Всего прямые затраты (справочно)
|  | в том числе: | [46 empty] | в том числе:
|  | Оплата труда рабочих |  |  |  | 12: 134628.93 | [34 empty] | Оплата труда рабочих
|  | Эксплуатация машин |  |  |  | 12: 55.78 | [34 empty] | Эксплуатация машин
|  | Оплата труда машинистов (Отм) |  |  |  | 12: 41.47 | [34 empty] | Оплата труда машинистов (Отм)
|  | Материалы |  |  |  | 12: 2692.57 | [34 empty] | Материалы
|  | Монтажные работы |  |  |  | 12: 326733.66 | [34 empty] | Монтажные работы
|  | в том числе: | [46 empty] | в том числе:
|  | оплата труда |  |  |  | 12: 134628.93 | [34 empty] | оплата труда
|  | эксплуатация машин и механизмов |  |  |  | 12: 55.78 | [34 empty] | эксплуатация машин и механизмов
|  | оплата труда машинистов (Отм) |  |  |  | 12: 41.47 | [34 empty] | оплата труда машинистов (Отм)
|  | материалы |  |  |  | 12: 2692.57 | [34 empty] | материалы
|  | накладные расходы |  |  |  | 12: 123875.04 | [34 empty] | накладные расходы
|  | сметная прибыль |  |  |  | 12: 65439.87 | [34 empty] | сметная прибыль
|  | Всего ФОТ (справочно) |  |  |  | 12: 134670.4 | [34 empty] | Всего ФОТ (справочно)
|  | Всего накладные расходы (справочно) |  |  |  | 12: 123875.04 | [34 empty] | Всего накладные расходы (справочно)
|  | Всего сметная прибыль (справочно) |  |  |  | 12: 65439.87 | [34 empty] | Всего сметная прибыль (справочно)
|  | Всего по разделу 3 Демонтаж. Спальный корпус |  |  |  | 12: 326733.66 | [35 empty] | Всего по разделу 3 Демонтаж. Спальный корпус
|  | справочно: | [46 empty] | справочно:
|  | Затраты труда рабочих |  |  |  | 7: 232,02312 | [36 empty] | Затраты труда рабочих
|  | Затраты труда машинистов |  |  |  | 7: 0,06396 | [36 empty] | Затраты труда машинистов
Раздел 4. Оборудование. Столовая | [36 empty] | Раздел 4. Оборудование. Столовая
88 | ГЭСНм08-03-573-04 | Шкаф (пульт) управления навесной, высота, ширина и глубина: до 600х600х350 мм | [35 empty] | Шкаф (пульт) управления навесной, высота, ширина и глубина: до 600х600х350 мм | bar: 4 to 7
| 1 | ОТ(ЗТ) |  |  |  | 4: чел.-ч; 7: 2.06; 12: 1254.52 | [24 empty] | ОТ(ЗТ)
| 1-100-42 | Средний разряд работы 4,2 |  |  |  | 4: чел.-ч; 5: 2.06; 7: 2.06; 10: 608.99; 12: 1254.52 | [25 empty] | Средний разряд работы 4,2
| 2 | ЭМ |  |  |  | 12: 239.94 | [24 empty] | ЭМ
|  | ОТм(ЗТм) |  |  |  | 4: чел.-ч; 7: 0.31; 12: 195.49 | [24 empty] | ОТм(ЗТм)
| 91.04.01-041 | Молотки бурильные легкие при работе от передвижных компрессорных установок |  |  |  | маш.-ч | 0.19 |  | 0.19 | 10.23 | 1.46 | 14.94 |  | 2.84 | [25 empty] | Молотки бурильные легкие при работе от передвижных компрессорных установок
| 91.05.05-015 | Краны на автомобильном ходу, грузоподъемность 16 т |  |  |  | 4: маш.-ч; 5: 0.06; 7: 0.06; 10: 1643.14; 12: 98.59 | [25 empty] | Краны на автомобильном ходу, грузоподъемность 16 т
| 4-100-060 | ОТм(Зтм) Средний разряд машинистов 6 |  |  |  | 4: чел.-ч; 5: 0.06; 7: 0.06; 10: 794.34; 12: 47.66 | [26 empty] | ОТм(Зтм) Средний разряд машинистов 6
| 91.14.02-001 | Автомобили бортовые, грузоподъемность до 5 т |  |  |  | 4: маш.-ч; 5: 0.06; 7: 0.06; 10: 569.98; 12: 34.2 | [25 empty] | Автомобили бортовые, грузоподъемность до 5 т
| 4-100-040 | ОТм(Зтм) Средний разряд машинистов 4 |  |  |  | 4: чел.-ч; 5: 0.06; 7: 0.06; 10: 591.34; 12: 35.48 | [26 empty] | ОТм(Зтм) Средний разряд машинистов 4
| 91.17.04-233 | Аппараты сварочные для ручной дуговой сварки, сварочный ток до 350 А |  |  |  | 4: маш.-ч; 5: 0.61; 7: 0.61; 10: 44.71; 12: 27.27 | [25 empty] | Аппараты сварочные для ручной дуговой сварки, сварочный ток до 350 А
| 91.18.01-007 | Компрессоры винтовые передвижные с двигателем внутреннего сгорания, давление до 0,7 МПа (7 атм), производительность до 5,4 м3/мин |  |  |  | 4: маш.-ч; 5: 0.19; 7: 0.19; 10: 405.46; 12: 77.04 | [25 empty] | Компрессоры винтовые передвижные с двигателем внутреннего сгорания, давление до 0,7 МПа (7 атм), производительность до 5,4 м3/мин
| 4-100-040 | ОТм(Зтм) Средний разряд машинистов 4 |  |  |  | 4: чел.-ч; 5: 0.19; 7: 0.19; 10: 591.34; 12: 112.35 | [26 empty] | ОТм(Зтм) Средний разряд машинистов 4
| 4 | М |  |  |  | 12: 33.78 | [24 empty] | М
| 01.7.11.07-0227 | Электроды сварочные для сварки низколегированных и углеродистых сталей УОНИ 13/45, Э42А, диаметр 4-5 мм |  |  |  | кг | 0.1 |  | 0.1 | 155.63 | 0.79 | 122.95 |  | 12.3 | [25 empty] | Электроды сварочные для сварки низколегированных и углеродистых сталей УОНИ 13/45, Э42А, диаметр 4-5 мм
| 01.7.15.03-0042 | Болты с гайками и шайбами строительные |  |  |  | кг | 0.1 |  | 0.1 | 174.93 | 1.09 | 190.67 |  | 19.07 | [25 empty] | Болты с гайками и шайбами строительные
| 14.4.02.04-0142 | Краска масляная МА-0115, мумия, сурик железный |  |  |  | кг | 0.02 |  | 0.02 | 79.88 | 1.51 | 120.62 |  | 2.41 | [25 empty] | Краска масляная МА-0115, мумия, сурик железный
|  | Итого прямые затраты |  |  |  | 12: 1723.73 | [27 empty] | Итого прямые затраты
88.1 | 421/пр_2020_п.75_пп.а | Вспомогательные ненормируемые материальные ресурсы |  |  |  | 4: %; 5: 2; 7: 2; 12: 25.09 | [28 empty] | Вспомогательные ненормируемые материальные ресурсы
|  | ФОТ |  |  |  | 12: 1450.01 | [29 empty] | ФОТ
| Пр/812-049.3-1 | НР Электротехнические установки на других объектах |  |  |  | 4: %; 5: 97; 7: 97; 12: 1406.51 | [29 empty] | НР Электротехнические установки на других объектах
| Пр/774-049.3 | СП Электротехнические установки на других объектах |  |  |  | 4: %; 5: 51; 7: 51; 12: 739.51 | [29 empty] | СП Электротехнические установки на других объектах
|  | Всего по позиции |  |  |  | 10: 3894.84; 12: 3894.84 | [30 empty] | Всего по позиции
89 О | ТЦ_89.1.61.02_66_6671289991_09.06.2026_02_31.1 | Панель противопожарных устройств ЩУ-П НИКОМ 400(С10)-IP54-1(3/230/6) |  |  |  | шт | 1 | 1 | 1 |  |  | 11024.24 |  | 11024.24 | [23 empty] | Панель противопожарных устройств ЩУ-П НИКОМ 400(С10)-IP54-1(3/230/6)
|  | Всего по позиции |  |  |  | 12: 11024.24 | [30 empty] | Всего по позиции
90 | ГЭСНм10-08-001-06 | Приборы приемно-контрольные сигнальные, концентратор: блок базовый на 10 лучей | [35 empty] | Приборы приемно-контрольные сигнальные, концентратор: блок базовый на 10 лучей | bar: 4 to 7
| 1 | ОТ(ЗТ) |  |  |  | 4: чел.-ч; 7: 4.8; 12: 2965.54 | [24 empty] | ОТ(ЗТ)
| 1-100-43 | Средний разряд работы 4,3 |  |  |  | 4: чел.-ч; 5: 4.8; 7: 4.8; 10: 617.82; 12: 2965.54 | [25 empty] | Средний разряд работы 4,3
| 4 | М |  |  |  | 12: 96.17 | [24 empty] | М
| 01.3.05.17-0002 | Канифоль сосновая |  |  |  | кг | 0.003 |  | 0.003 | 284.15 | 1.6 | 454.64 |  | 1.36 | [25 empty] | Канифоль сосновая
| 01.7.03.04-0001 | Электроэнергия |  |  |  | 4: кВт-ч; 5: 0.0832; 7: 0.0832; 10: 9.73; 12: 0.81 | [25 empty] | Электроэнергия
| 01.7.15.07-0012 | Дюбели пластмассовые с шурупами, диаметр 12 мм, длина 70 мм, диаметр шурупа 8 мм, длина шурупа 70 мм |  |  |  | 100 шт | 0.04 |  | 0.04 | 978.09 | 1.23 | 1203.05 |  | 48.12 | [25 empty] | Дюбели пластмассовые с шурупами, диаметр 12 мм, длина 70 мм, диаметр шурупа 8 мм, длина шурупа 70 мм
| 10.3.02.03-0012 | Припои оловянно-свинцовые бессурьмянистые, марка ПОС40 |  |  |  | кг | 0.03 |  | 0.03 | 899.56 | 1.7 | 1529.25 |  | 45.88 | [25 empty] | Припои оловянно-свинцовые бессурьмянистые, марка ПОС40
|  | Итого прямые затраты |  |  |  | 12: 3061.71 | [27 empty] | Итого прямые затраты
90.1 | 421/пр_2020_п.75_пп.а | Вспомогательные ненормируемые материальные ресурсы |  |  |  | 4: %; 5: 2; 7: 2; 12: 59.31 | [28 empty] | Вспомогательные ненормируемые материальные ресурсы
|  | ФОТ |  |  |  | 12: 2965.54 | [29 empty] | ФОТ
| Пр/812-051.1-1 | НР Прокладка и монтаж сетей связи |  |  |  | 4: %; 5: 90; 7: 90; 12: 2668.99 | [29 empty] | НР Прокладка и монтаж сетей связи
| Пр/774-051.1 | СП Прокладка и монтаж сетей связи |  |  |  | 4: %; 5: 46; 7: 46; 12: 1364.15 | [29 empty] | СП Прокладка и монтаж сетей связи
|  | Всего по позиции |  |  |  | 10: 7154.16; 12: 7154.16 | [30 empty] | Всего по позиции
91 О | ТЦ_89.1.61.02_66_6671289991_09.06.2026_02_2.1 | Прибор приемно-контрольный и управления пожарный ППКУП "Сириус" |  |  |  | шт | 1 | 1 | 1 |  |  | 30894.47 |  | 30894.47 | [23 empty] | Прибор приемно-контрольный и управления пожарный ППКУП "Сириус"
|  | Всего по позиции |  |  |  | 12: 30894.47 | [30 empty] | Всего по позиции
92 | ГЭСНм10-04-066-06 | Табло сигнальное студийное или коридорное | [35 empty] | Табло сигнальное студийное или коридорное | bar: 4 to 7
| 1 | ОТ(ЗТ) |  |  |  | 4: чел.-ч; 7: 6; 12: 3270.06 | [24 empty] | ОТ(ЗТ)
| 1-100-33 | Средний разряд работы 3,3 |  |  |  | 4: чел.-ч; 5: 6; 7: 6; 10: 545.01; 12: 3270.06 | [25 empty] | Средний разряд работы 3,3
| 4 | М |  |  |  | 12: 135 | [24 empty] | М
| 01.7.02.07-0011 | Прессшпан листовой, марка А |  |  |  | кг | 0.05 |  | 0.05 | 206.43 | 1.4 | 289 |  | 14.45 | [25 empty] | Прессшпан листовой, марка А
| 01.7.03.04-0001 | Электроэнергия |  |  |  | 4: кВт-ч; 5: 0.06; 7: 0.06; 10: 9.73; 12: 0.58 | [25 empty] | Электроэнергия
| 01.7.06.05-0042 | Ленты изоляционные из ПВХ для электромонтажных и ремонтных работ, цвет черный, ширина 19 мм, толщина 0,18 мм |  |  |  | м | 10.53 |  | 10.53 | 2.27 | 1.76 | 4 |  | 42.12 | [25 empty] | Ленты изоляционные из ПВХ для электромонтажных и ремонтных работ, цвет черный, ширина 19 мм, толщина 0,18 мм
| 01.7.15.02-0086 | Болты стальные с шестигранной головкой, диаметр резьбы М20 (М22), длина 40-220 мм |  |  |  | т | 0.0004 |  | 0.0004 | 97479.2 | 1.09 | 106252.33 |  | 42.5 | [25 empty] | Болты стальные с шестигранной головкой, диаметр резьбы М20 (М22), длина 40-220 мм
| 01.7.20.04-0003 | Нить мешкозашивочная прошивочная полиэфирная из штапельного лавсана (суровая) |  |  |  | кг | 0.01 |  | 0.01 | 373.74 | 1.6 | 597.98 |  | 5.98 | [25 empty] | Нить мешкозашивочная прошивочная полиэфирная из штапельного лавсана (суровая)
| 10.3.02.03-0011 | Припои оловянно-свинцовые бессурьмянистые, марка ПОС30 |  |  |  | кг | 0.01 |  | 0.01 | 931.11 | 1.7 | 1582.89 |  | 15.83 | [25 empty] | Припои оловянно-свинцовые бессурьмянистые, марка ПОС30
| 14.4.03.06-0001 | Лак электроизоляционный МЛ-92 |  |  |  | кг | 0.006 |  | 0.006 | 157.44 | 1.35 | 212.54 |  | 1.28 | [25 empty] | Лак электроизоляционный МЛ-92
| 25.2.01.01-0014 | Бирки кабельные маркировочные пластмассовые У136 |  |  |  | 100 шт | 0.05 |  | 0.05 | 235.73 | 1.04 | 245.16 |  | 12.26 | [25 empty] | Бирки кабельные маркировочные пластмассовые У136
Н | 999-0005 | Масса |  |  |  | 4: т; 5: 0.05; 7: 0.05 | [31 empty] | Масса
|  | Итого прямые затраты |  |  |  | 12: 3405.06 | [27 empty] | Итого прямые затраты
92.1 | 421/пр_2020_п.75_пп.а | Вспомогательные ненормируемые материальные ресурсы |  |  |  | 4: %; 5: 2; 7: 2; 12: 65.4 | [28 empty] | Вспомогательные ненормируемые материальные ресурсы
|  | ФОТ |  |  |  | 12: 3270.06 | [29 empty] | ФОТ
| Пр/812-051.2-1 | НР Монтаж радиотелевизионного и электронного оборудования |  |  |  | 4: %; 5: 95; 7: 95; 12: 3106.56 | [29 empty] | НР Монтаж радиотелевизионного и электронного оборудования
| Пр/774-051.2 | СП Монтаж радиотелевизионного и электронного оборудования |  |  |  | 4: %; 5: 53; 7: 53; 12: 1733.13 | [29 empty] | СП Монтаж радиотелевизионного и электронного оборудования
|  | Всего по позиции |  |  |  | 10: 8310.15; 12: 8310.15 | [30 empty] | Всего по позиции
93 О | ТЦ_89.1.61.02_66_6671289991_09.06.2026_02_3.1 | Блок индикации С2000-БКИ 2RS485 |  |  |  | шт | 1 | 1 | 1 |  |  | 7329.56 |  | 7329.56 | [23 empty] | Блок индикации С2000-БКИ 2RS485
|  | Всего по позиции |  |  |  | 12: 7329.56 | [30 empty] | Всего по позиции
В т.ч. ЗИП 3 шт. | [46 empty] | В т.ч. ЗИП 3 шт.
94 | ГЭСНм10-08-002-02 | Извещатель ПС автоматический: дымовой, фотоэлектрический, радиоизотопный, световой в нормальном исполнении |  |  |  | 4: шт; 5: 21; 6: 1; 7: 21 | [23 empty] | Извещатель ПС автоматический: дымовой, фотоэлектрический, радиоизотопный, световой в нормальном исполнении
| 1 | ОТ(ЗТ) |  |  |  | 4: чел.-ч; 7: 35.28; 12: 20862.48 | [24 empty] | ОТ(ЗТ)
| 1-100-40 | Средний разряд работы 4,0 |  |  |  | 4: чел.-ч; 5: 1.68; 7: 35.28; 10: 591.34; 12: 20862.48 | [25 empty] | Средний разряд работы 4,0
| 4 | М |  |  |  | 12: 975.97 | [24 empty] | М
| 01.3.05.17-0002 | Канифоль сосновая |  |  |  | кг | 0.0005 |  | 0.0105 | 284.15 | 1.6 | 454.64 |  | 4.77 | [25 empty] | Канифоль сосновая
| 01.7.03.04-0001 | Электроэнергия |  |  |  | 4: кВт-ч; 5: 0.0832; 7: 1.7472; 10: 9.73; 12: 17 | [25 empty] | Электроэнергия
| 01.7.15.07-0012 | Дюбели пластмассовые с шурупами, диаметр 12 мм, длина 70 мм, диаметр шурупа 8 мм, длина шурупа 70 мм |  |  |  | 100 шт | 0.025 |  | 0.525 | 978.09 | 1.23 | 1203.05 |  | 631.6 | [25 empty] | Дюбели пластмассовые с шурупами, диаметр 12 мм, длина 70 мм, диаметр шурупа 8 мм, длина шурупа 70 мм
| 03.1.01.01-0002 | Гипс строительный Г-3 |  |  |  | т | 1e-05 |  | 0.00021 | 4338.27 | 1.6 | 6941.23 |  | 1.46 | [25 empty] | Гипс строительный Г-3
| 10.3.02.03-0012 | Припои оловянно-свинцовые бессурьмянистые, марка ПОС40 |  |  |  | кг | 0.01 |  | 0.21 | 899.56 | 1.7 | 1529.25 |  | 321.14 | [25 empty] | Припои оловянно-свинцовые бессурьмянистые, марка ПОС40
|  | Итого прямые затраты |  |  |  | 12: 21838.45 | [27 empty] | Итого прямые затраты
94.1 | 421/пр_2020_п.75_пп.а | Вспомогательные ненормируемые материальные ресурсы |  |  |  | 4: %; 5: 2; 7: 2; 12: 417.25 | [28 empty] | Вспомогательные ненормируемые материальные ресурсы
|  | ФОТ |  |  |  | 12: 20862.48 | [29 empty] | ФОТ
| Пр/812-051.1-1 | НР Прокладка и монтаж сетей связи |  |  |  | 4: %; 5: 90; 7: 90; 12: 18776.23 | [29 empty] | НР Прокладка и монтаж сетей связи
| Пр/774-051.1 | СП Прокладка и монтаж сетей связи |  |  |  | 4: %; 5: 46; 7: 46; 12: 9596.74 | [29 empty] | СП Прокладка и монтаж сетей связи
|  | Всего по позиции |  |  |  | 10: 2410.89; 12: 50628.67 | [30 empty] | Всего по позиции
95 О | ТЦ_61.2.02.01_66_6671289991_09.06.2026_02_6.1 | Извещатель пожарный дымовой оптико-электронный адресно-аналоговый "ДИП-34А-04" |  |  |  | шт | 24 | 1 | 24 |  |  | 1720.94 |  | 41302.56 | [23 empty] | Извещатель пожарный дымовой оптико-электронный адресно-аналоговый "ДИП-34А-04"
|  | Всего по позиции |  |  |  | 12: 41302.56 | [30 empty] | Всего по позиции
В т.ч. ЗИП 10 шт. | [46 empty] | В т.ч. ЗИП 10 шт.
96 | ГЭСНм10-08-002-02 | Извещатель ПС автоматический: дымовой, фотоэлектрический, радиоизотопный, световой в нормальном исполнении |  |  |  | 4: шт; 5: 15; 6: 1; 7: 15 | [23 empty] | Извещатель ПС автоматический: дымовой, фотоэлектрический, радиоизотопный, световой в нормальном исполнении
| 1 | ОТ(ЗТ) |  |  |  | 4: чел.-ч; 7: 25.2; 12: 14901.77 | [24 empty] | ОТ(ЗТ)
| 1-100-40 | Средний разряд работы 4,0 |  |  |  | 4: чел.-ч; 5: 1.68; 7: 25.2; 10: 591.34; 12: 14901.77 | [25 empty] | Средний разряд работы 4,0
| 4 | М |  |  |  | 12: 697.12 | [24 empty] | М
| 01.3.05.17-0002 | Канифоль сосновая |  |  |  | кг | 0.0005 |  | 0.0075 | 284.15 | 1.6 | 454.64 |  | 3.41 | [25 empty] | Канифоль сосновая
| 01.7.03.04-0001 | Электроэнергия |  |  |  | 4: кВт-ч; 5: 0.0832; 7: 1.248; 10: 9.73; 12: 12.14 | [25 empty] | Электроэнергия
| 01.7.15.07-0012 | Дюбели пластмассовые с шурупами, диаметр 12 мм, длина 70 мм, диаметр шурупа 8 мм, длина шурупа 70 мм |  |  |  | 100 шт | 0.025 |  | 0.375 | 978.09 | 1.23 | 1203.05 |  | 451.14 | [25 empty] | Дюбели пластмассовые с шурупами, диаметр 12 мм, длина 70 мм, диаметр шурупа 8 мм, длина шурупа 70 мм
| 03.1.01.01-0002 | Гипс строительный Г-3 |  |  |  | т | 1e-05 |  | 0.00015 | 4338.27 | 1.6 | 6941.23 |  | 1.04 | [25 empty] | Гипс строительный Г-3
| 10.3.02.03-0012 | Припои оловянно-свинцовые бессурьмянистые, марка ПОС40 |  |  |  | кг | 0.01 |  | 0.15 | 899.56 | 1.7 | 1529.25 |  | 229.39 | [25 empty] | Припои оловянно-свинцовые бессурьмянистые, марка ПОС40
|  | Итого прямые затраты |  |  |  | 12: 15598.89 | [27 empty] | Итого прямые затраты
96.1 | 421/пр_2020_п.75_пп.а | Вспомогательные ненормируемые материальные ресурсы |  |  |  | 4: %; 5: 2; 7: 2; 12: 298.04 | [28 empty] | Вспомогательные ненормируемые материальные ресурсы
|  | ФОТ |  |  |  | 12: 14901.77 | [29 empty] | ФОТ
| Пр/812-051.1-1 | НР Прокладка и монтаж сетей связи |  |  |  | 4: %; 5: 90; 7: 90; 12: 13411.59 | [29 empty] | НР Прокладка и монтаж сетей связи
| Пр/774-051.1 | СП Прокладка и монтаж сетей связи |  |  |  | 4: %; 5: 46; 7: 46; 12: 6854.81 | [29 empty] | СП Прокладка и монтаж сетей связи
|  | Всего по позиции |  |  |  | 10: 2410.89; 12: 36163.33 | [30 empty] | Всего по позиции
97 О | ФСБЦ-61.2.02.01-0103 | Извещатель пожарный дымовой оптико-электронный адресно-аналоговый с базовым основанием и настраиваемой чувствительностью в диапазоне от 0,05 до 0,2 дБ/м, в системе занимает один адрес, IP40, диаметр извещателя с базовым основанием 94 мм, высота извещателя с базовым основанием 45 мм |  |  |  | шт | 17 | 1 | 17 | 1190.81 | 1.04 | 1238.44 |  | 21053.48 | [23 empty] | Извещатель пожарный дымовой оптико-электронный адресно-аналоговый с базовым основанием и настраиваемой чувствительностью в диапазоне от 0,05 до 0,2 дБ/м, в системе занимает один адрес, IP40, диаметр извещателя с базовым основанием 94 мм, высота извещателя с базовым основанием 45 мм
|  | Всего по позиции |  |  |  | 12: 21053.48 | [30 empty] | Всего по позиции
В т.ч. ЗИП 1 шт. | [46 empty] | В т.ч. ЗИП 1 шт.
98 | ГЭСНм10-08-002-01 | Извещатель ПС автоматический: тепловой электро-контактный, магнитоконтактный в нормальном исполнении | [35 empty] | Извещатель ПС автоматический: тепловой электро-контактный, магнитоконтактный в нормальном исполнении | bar: 4 to 7
| 1 | ОТ(ЗТ) |  |  |  | 4: чел.-ч; 7: 0.84; 12: 496.73 | [24 empty] | ОТ(ЗТ)
| 1-100-40 | Средний разряд работы 4,0 |  |  |  | 4: чел.-ч; 5: 0.84; 7: 0.84; 10: 591.34; 12: 496.73 | [25 empty] | Средний разряд работы 4,0
| 4 | М |  |  |  | 12: 18.25 | [24 empty] | М
| 01.3.05.17-0002 | Канифоль сосновая |  |  |  | кг | 0.0002 |  | 0.0002 | 284.15 | 1.6 | 454.64 |  | 0.09 | [25 empty] | Канифоль сосновая
| 01.7.03.04-0001 | Электроэнергия |  |  |  | 4: кВт-ч; 5: 0.0312; 7: 0.0312; 10: 9.73; 12: 0.3 | [25 empty] | Электроэнергия
| 01.7.15.07-0012 | Дюбели пластмассовые с шурупами, диаметр 12 мм, длина 70 мм, диаметр шурупа 8 мм, длина шурупа 70 мм |  |  |  | 100 шт | 0.01 |  | 0.01 | 978.09 | 1.23 | 1203.05 |  | 12.03 | [25 empty] | Дюбели пластмассовые с шурупами, диаметр 12 мм, длина 70 мм, диаметр шурупа 8 мм, длина шурупа 70 мм
| 03.1.01.01-0002 | Гипс строительный Г-3 |  |  |  | т | 1e-05 |  | 1e-05 | 4338.27 | 1.6 | 6941.23 |  | 0.07 | [25 empty] | Гипс строительный Г-3
| 10.3.02.03-0012 | Припои оловянно-свинцовые бессурьмянистые, марка ПОС40 |  |  |  | кг | 0.002 |  | 0.002 | 899.56 | 1.7 | 1529.25 |  | 3.06 | [25 empty] | Припои оловянно-свинцовые бессурьмянистые, марка ПОС40
| 14.1.04.02-0002 | Клей, марка 88-СА |  |  |  | кг | 0.005 |  | 0.005 | 303.48 | 1.78 | 540.19 |  | 2.7 | [25 empty] | Клей, марка 88-СА
|  | Итого прямые затраты |  |  |  | 12: 514.98 | [27 empty] | Итого прямые затраты
98.1 | 421/пр_2020_п.75_пп.а | Вспомогательные ненормируемые материальные ресурсы |  |  |  | 4: %; 5: 2; 7: 2; 12: 9.93 | [28 empty] | Вспомогательные ненормируемые материальные ресурсы
|  | ФОТ |  |  |  | 12: 496.73 | [29 empty] | ФОТ
| Пр/812-051.1-1 | НР Прокладка и монтаж сетей связи |  |  |  | 4: %; 5: 90; 7: 90; 12: 447.06 | [29 empty] | НР Прокладка и монтаж сетей связи
| Пр/774-051.1 | СП Прокладка и монтаж сетей связи |  |  |  | 4: %; 5: 46; 7: 46; 12: 228.5 | [29 empty] | СП Прокладка и монтаж сетей связи
|  | Всего по позиции |  |  |  | 10: 1200.47; 12: 1200.47 | [30 empty] | Всего по позиции
99 О | ФСБЦ-61.2.02.02-0001 | Извещатели пожарные тепловые максимально-дифференциальные адресные, применяются для раннего обнаружения возгораний по максимальному заданному значению температуры 58 °С и скорости ее нарастания 8 °С/мин |  |  |  | 10 шт | 0.2 | 1 | 0.2 | 7590.44 | 1.04 | 7894.06 |  | 1578.81 | [23 empty] | Извещатели пожарные тепловые максимально-дифференциальные адресные, применяются для раннего обнаружения возгораний по максимальному заданному значению температуры 58 °С и скорости ее нарастания 8 °С/мин
|  | Всего по позиции |  |  |  | 12: 1578.81 | [30 empty] | Всего по позиции
В т.ч. ЗИП 1 шт. | [46 empty] | В т.ч. ЗИП 1 шт.
100 | ГЭСНм08-01-081-05 | Аппарат (кнопка, ключ управления, замок электромагнитной блокировки, звуковой сигнал, сигнальная лампа) управления и сигнализации, количество подключаемых концов до 2: многопроволочного провода (жил кабеля) |  |  |  | 4: 100 шт; 5: 0.03; 6: 1; 7: 0.03 | [23 empty] | Аппарат (кнопка, ключ управления, замок электромагнитной блокировки, звуковой сигнал, сигнальная лампа) управления и сигнализации, количество подключаемых концов до 2: многопроволочного провода (жил кабеля)
| 1 | ОТ(ЗТ) |  |  |  | 4: чел.-ч; 7: 1.2006; 12: 709.96 | [24 empty] | ОТ(ЗТ)
| 1-100-40 | Средний разряд работы 4,0 |  |  |  | 4: чел.-ч; 5: 40.02; 7: 1.2006; 10: 591.34; 12: 709.96 | [25 empty] | Средний разряд работы 4,0
| 2 | ЭМ |  |  |  | 12: 1.88 | [24 empty] | ЭМ
|  | ОТм(ЗТм) |  |  |  | 4: чел.-ч; 7: 0.0033; 12: 1.95 | [24 empty] | ОТм(ЗТм)
| 91.14.02-001 | Автомобили бортовые, грузоподъемность до 5 т |  |  |  | 4: маш.-ч; 5: 0.11; 7: 0.0033; 10: 569.98; 12: 1.88 | [25 empty] | Автомобили бортовые, грузоподъемность до 5 т
| 4-100-040 | ОТм(Зтм) Средний разряд машинистов 4 |  |  |  | 4: чел.-ч; 5: 0.11; 7: 0.0033; 10: 591.34; 12: 1.95 | [26 empty] | ОТм(Зтм) Средний разряд машинистов 4
| 4 | М |  |  |  | 12: 34.21 | [24 empty] | М
| 01.7.15.03-0042 | Болты с гайками и шайбами строительные |  |  |  | кг | 5.98 |  | 0.1794 | 174.93 | 1.09 | 190.67 |  | 34.21 | [25 empty] | Болты с гайками и шайбами строительные
|  | Итого прямые затраты |  |  |  | 12: 748 | [27 empty] | Итого прямые затраты
100.1 | 421/пр_2020_п.75_пп.а | Вспомогательные ненормируемые материальные ресурсы |  |  |  | 4: %; 5: 2; 7: 2; 12: 14.2 | [28 empty] | Вспомогательные ненормируемые материальные ресурсы
|  | ФОТ |  |  |  | 12: 711.91 | [29 empty] | ФОТ
| Пр/812-049.3-1 | НР Электротехнические установки на других объектах |  |  |  | 4: %; 5: 97; 7: 97; 12: 690.55 | [29 empty] | НР Электротехнические установки на других объектах
| Пр/774-049.3 | СП Электротехнические установки на других объектах |  |  |  | 4: %; 5: 51; 7: 51; 12: 363.07 | [29 empty] | СП Электротехнические установки на других объектах
|  | Всего по позиции |  |  |  | 10: 60527.33; 12: 1815.82 | [30 empty] | Всего по позиции
101 О | ФСБЦ-61.2.02.03-0043 | Извещатель пожарный ручной электроконтактный адресный с встроенным изолятором короткого замыкания, ток потребления от адресной линии связи не более 0,7 мА, в системе занимает один адрес, IP41 |  |  |  | шт | 4 | 1 | 4 | 969.54 | 1.04 | 1008.32 |  | 4033.28 | [23 empty] | Извещатель пожарный ручной электроконтактный адресный с встроенным изолятором короткого замыкания, ток потребления от адресной линии связи не более 0,7 мА, в системе занимает один адрес, IP41
|  | Всего по позиции |  |  |  | 12: 4033.28 | [30 empty] | Всего по позиции
В т.ч. ЗИП 2 шт. | [46 empty] | В т.ч. ЗИП 2 шт.
102 | ГЭСНм08-03-593-10 | Световые настенные указатели |  |  |  | 4: 100 шт; 5: 0.1; 6: 1; 7: 0.1 | [23 empty] | Световые настенные указатели
| 1 | ОТ(ЗТ) |  |  |  | 4: чел.-ч; 7: 7.856; 12: 4784.23 | [24 empty] | ОТ(ЗТ)
| 1-100-42 | Средний разряд работы 4,2 |  |  |  | 4: чел.-ч; 5: 78.56; 7: 7.856; 10: 608.99; 12: 4784.23 | [25 empty] | Средний разряд работы 4,2
| 2 | ЭМ |  |  |  | 12: 44.26 | [24 empty] | ЭМ
|  | ОТм(ЗТм) |  |  |  | 4: чел.-ч; 7: 0.04; 12: 27.72 | [24 empty] | ОТм(ЗТм)
| 91.05.05-015 | Краны на автомобильном ходу, грузоподъемность 16 т |  |  |  | 4: маш.-ч; 5: 0.2; 7: 0.02; 10: 1643.14; 12: 32.86 | [25 empty] | Краны на автомобильном ходу, грузоподъемность 16 т
| 4-100-060 | ОТм(Зтм) Средний разряд машинистов 6 |  |  |  | 4: чел.-ч; 5: 0.2; 7: 0.02; 10: 794.34; 12: 15.89 | [26 empty] | ОТм(Зтм) Средний разряд машинистов 6
| 91.14.02-001 | Автомобили бортовые, грузоподъемность до 5 т |  |  |  | 4: маш.-ч; 5: 0.2; 7: 0.02; 10: 569.98; 12: 11.4 | [25 empty] | Автомобили бортовые, грузоподъемность до 5 т
| 4-100-040 | ОТм(Зтм) Средний разряд машинистов 4 |  |  |  | 4: чел.-ч; 5: 0.2; 7: 0.02; 10: 591.34; 12: 11.83 | [26 empty] | ОТм(Зтм) Средний разряд машинистов 4
| 4 | М |  |  |  | 12: 192.64 | [24 empty] | М
| 01.7.06.05-0041 | Ленты изоляционные хлопчатобумажные прорезиненные для электромонтажных и ремонтных работ, цвет черный, ширина 20 мм, толщина 0,35 мм |  |  |  | м | 17.5 |  | 1.75 | 5.87 | 0.89 | 5.22 |  | 9.14 | [25 empty] | Ленты изоляционные хлопчатобумажные прорезиненные для электромонтажных и ремонтных работ, цвет черный, ширина 20 мм, толщина 0,35 мм
| 01.7.15.07-0014 | Дюбели распорные полипропиленовые |  |  |  | 100 шт | 4.08 |  | 0.408 | 41.71 | 1.23 | 51.3 |  | 20.93 | [25 empty] | Дюбели распорные полипропиленовые
| 21.2.01.02-0141 | Провод неизолированный для воздушных линий электропередачи М 4 |  |  |  | т | 0.00153 |  | 0.000153 | 948687.13 | 1.12 | 1062529.59 |  | 162.57 | [25 empty] | Провод неизолированный для воздушных линий электропередачи М 4
|  | Итого прямые затраты |  |  |  | 12: 5048.85 | [27 empty] | Итого прямые затраты
102.1 | 421/пр_2020_п.75_пп.а | Вспомогательные ненормируемые материальные ресурсы |  |  |  | 4: %; 5: 2; 7: 2; 12: 95.68 | [28 empty] | Вспомогательные ненормируемые материальные ресурсы
|  | ФОТ |  |  |  | 12: 4811.95 | [29 empty] | ФОТ
| Пр/812-049.3-1 | НР Электротехнические установки на других объектах |  |  |  | 4: %; 5: 97; 7: 97; 12: 4667.59 | [29 empty] | НР Электротехнические установки на других объектах
| Пр/774-049.3 | СП Электротехнические установки на других объектах |  |  |  | 4: %; 5: 51; 7: 51; 12: 2454.09 | [29 empty] | СП Электротехнические установки на других объектах
|  | Всего по позиции |  |  |  | 10: 122662.1; 12: 12266.21 | [30 empty] | Всего по позиции
103 О | ФСБЦ-61.2.04.07-0023 | Оповещатель охранно-пожарный световой адресный, надпись «ВЫХОД», фон зеленый, надпись белая, ток потребления от адресной линии связи не более 2,21 мА, в системе занимает один адрес, IP41 |  |  |  | шт | 12 | 1 | 12 | 1258.01 | 1.04 | 1308.33 |  | 15699.96 | [23 empty] | Оповещатель охранно-пожарный световой адресный, надпись «ВЫХОД», фон зеленый, надпись белая, ток потребления от адресной линии связи не более 2,21 мА, в системе занимает один адрес, IP41
|  | Всего по позиции |  |  |  | 12: 15699.96 | [30 empty] | Всего по позиции
В т.ч. ЗИП 1 шт. | [46 empty] | В т.ч. ЗИП 1 шт.
104 | ГЭСНм08-01-083-01 | Устройство сигнально-блокировочное |  |  |  | 4: шт; 5: 4; 6: 1; 7: 4 | [23 empty] | Устройство сигнально-блокировочное
| 1 | ОТ(ЗТ) |  |  |  | 4: чел.-ч; 7: 8.24; 12: 4872.64 | [24 empty] | ОТ(ЗТ)
| 1-100-40 | Средний разряд работы 4,0 |  |  |  | 4: чел.-ч; 5: 2.06; 7: 8.24; 10: 591.34; 12: 4872.64 | [25 empty] | Средний разряд работы 4,0
| 4 | М |  |  |  | 12: 647.71 | [24 empty] | М
| 01.7.15.03-0042 | Болты с гайками и шайбами строительные |  |  |  | кг | 0.11 |  | 0.44 | 174.93 | 1.09 | 190.67 |  | 83.89 | [25 empty] | Болты с гайками и шайбами строительные
| 01.7.15.13-0002 | Шплинты проволочные |  |  |  | кг | 0.4 |  | 1.6 | 118.72 | 1.23 | 146.03 |  | 233.65 | [25 empty] | Шплинты проволочные
| 08.4.03.02-0002 | Сталь арматурная горячекатаная гладкая, класс A-I, диаметр 6-22 мм |  |  |  | 4: т; 5: 0.002; 7: 0.008; 10: 41270.7; 12: 330.17 | [25 empty] | Сталь арматурная горячекатаная гладкая, класс A-I, диаметр 6-22 мм
|  | Итого прямые затраты |  |  |  | 12: 5520.35 | [27 empty] | Итого прямые затраты
104.1 | 421/пр_2020_п.75_пп.а | Вспомогательные ненормируемые материальные ресурсы |  |  |  | 4: %; 5: 2; 7: 2; 12: 97.45 | [28 empty] | Вспомогательные ненормируемые материальные ресурсы
|  | ФОТ |  |  |  | 12: 4872.64 | [29 empty] | ФОТ
| Пр/812-049.3-1 | НР Электротехнические установки на других объектах |  |  |  | 4: %; 5: 97; 7: 97; 12: 4726.46 | [29 empty] | НР Электротехнические установки на других объектах
| Пр/774-049.3 | СП Электротехнические установки на других объектах |  |  |  | 4: %; 5: 51; 7: 51; 12: 2485.05 | [29 empty] | СП Электротехнические установки на других объектах
|  | Всего по позиции |  |  |  | 10: 3207.33; 12: 12829.31 | [30 empty] | Всего по позиции
105 О | ТЦ_89.1.61.02_66_6671289991_09.06.2026_02_7.1 | Блок разветвительно-изолирующий "БРИЗ-Т" |  |  |  | шт | 5 | 1 | 5 |  |  | 612.49 |  | 3062.45 | [23 empty] | Блок разветвительно-изолирующий "БРИЗ-Т"
|  | Всего по позиции |  |  |  | 12: 3062.45 | [30 empty] | Всего по позиции
106 | ГЭСНм10-08-003-03 | Устройство ультразвуковое,: блок питания и контроля |  |  |  | 4: шт; 5: 2; 6: 1; 7: 2 | [23 empty] | Устройство ультразвуковое,: блок питания и контроля
| 1 | ОТ(ЗТ) |  |  |  | 4: чел.-ч; 7: 7.2; 12: 4511.88 | [24 empty] | ОТ(ЗТ)
| 1-100-44 | Средний разряд работы 4,4 |  |  |  | 4: чел.-ч; 5: 3.6; 7: 7.2; 10: 626.65; 12: 4511.88 | [25 empty] | Средний разряд работы 4,4
| 4 | М |  |  |  | 12: 136.4 | [24 empty] | М
| 01.3.05.17-0002 | Канифоль сосновая |  |  |  | кг | 0.0016 |  | 0.0032 | 284.15 | 1.6 | 454.64 |  | 1.45 | [25 empty] | Канифоль сосновая
| 01.7.03.04-0001 | Электроэнергия |  |  |  | 4: кВт-ч; 5: 0.0676; 7: 0.1352; 10: 9.73; 12: 1.32 | [25 empty] | Электроэнергия
| 01.7.15.07-0012 | Дюбели пластмассовые с шурупами, диаметр 12 мм, длина 70 мм, диаметр шурупа 8 мм, длина шурупа 70 мм |  |  |  | 100 шт | 0.03 |  | 0.06 | 978.09 | 1.23 | 1203.05 |  | 72.18 | [25 empty] | Дюбели пластмассовые с шурупами, диаметр 12 мм, длина 70 мм, диаметр шурупа 8 мм, длина шурупа 70 мм
| 03.1.01.01-0002 | Гипс строительный Г-3 |  |  |  | т | 2e-05 |  | 4e-05 | 4338.27 | 1.6 | 6941.23 |  | 0.28 | [25 empty] | Гипс строительный Г-3
| 10.3.02.03-0012 | Припои оловянно-свинцовые бессурьмянистые, марка ПОС40 |  |  |  | кг | 0.02 |  | 0.04 | 899.56 | 1.7 | 1529.25 |  | 61.17 | [25 empty] | Припои оловянно-свинцовые бессурьмянистые, марка ПОС40
|  | Итого прямые затраты |  |  |  | 12: 4648.28 | [27 empty] | Итого прямые затраты
106.1 | 421/пр_2020_п.75_пп.а | Вспомогательные ненормируемые материальные ресурсы |  |  |  | 4: %; 5: 2; 7: 2; 12: 90.24 | [28 empty] | Вспомогательные ненормируемые материальные ресурсы
|  | ФОТ |  |  |  | 12: 4511.88 | [29 empty] | ФОТ
| Пр/812-051.1-1 | НР Прокладка и монтаж сетей связи |  |  |  | 4: %; 5: 90; 7: 90; 12: 4060.69 | [29 empty] | НР Прокладка и монтаж сетей связи
| Пр/774-051.1 | СП Прокладка и монтаж сетей связи |  |  |  | 4: %; 5: 46; 7: 46; 12: 2075.46 | [29 empty] | СП Прокладка и монтаж сетей связи
|  | Всего по позиции |  |  |  | 10: 5437.34; 12: 10874.67 | [30 empty] | Всего по позиции
107 О | ТЦ_62.4.02.04_66_6671289991_09.06.2026_02_8.1 | Резервированный источник питания РИП-24 исп.51 (РИП-24-2/7П1-Р-RS) |  |  |  | шт | 2 | 1 | 2 |  |  | 7577.54 |  | 15155.08 | [23 empty] | Резервированный источник питания РИП-24 исп.51 (РИП-24-2/7П1-Р-RS)
|  | Всего по позиции |  |  |  | 12: 15155.08 | [30 empty] | Всего по позиции
108 | ГЭСНм11-04-008-01 | Съемные и выдвижные блоки (модули, ячейки, ТЭЗ), масса: до 5 кг |  |  |  | 4: шт; 5: 8; 6: 1; 7: 8 | [23 empty] | Съемные и выдвижные блоки (модули, ячейки, ТЭЗ), масса: до 5 кг
| 1 | ОТ(ЗТ) |  |  |  | 4: чел.-ч; 7: 8.24; 12: 4381.78 | [24 empty] | ОТ(ЗТ)
| 1-100-31 | Средний разряд работы 3,1 |  |  |  | 4: чел.-ч; 5: 1.03; 7: 8.24; 10: 531.77; 12: 4381.78 | [25 empty] | Средний разряд работы 3,1
| 2 | ЭМ |  |  |  | 12: 45.6 | [24 empty] | ЭМ
|  | ОТм(ЗТм) |  |  |  | 4: чел.-ч; 7: 0.08; 12: 47.31 | [24 empty] | ОТм(ЗТм)
| 91.14.02-001 | Автомобили бортовые, грузоподъемность до 5 т |  |  |  | 4: маш.-ч; 5: 0.01; 7: 0.08; 10: 569.98; 12: 45.6 | [25 empty] | Автомобили бортовые, грузоподъемность до 5 т
| 4-100-040 | ОТм(Зтм) Средний разряд машинистов 4 |  |  |  | 4: чел.-ч; 5: 0.01; 7: 0.08; 10: 591.34; 12: 47.31 | [26 empty] | ОТм(Зтм) Средний разряд машинистов 4
|  | Итого прямые затраты |  |  |  | 12: 4474.69 | [27 empty] | Итого прямые затраты
108.1 | 421/пр_2020_п.75_пп.а | Вспомогательные ненормируемые материальные ресурсы |  |  |  | 4: %; 5: 2; 7: 2; 12: 87.64 | [28 empty] | Вспомогательные ненормируемые материальные ресурсы
|  | ФОТ |  |  |  | 12: 4429.09 | [29 empty] | ФОТ
| Пр/812-053.0-1 | НР Приборы, средства автоматизации и вычислительной техники |  |  |  | 4: %; 5: 90; 7: 90; 12: 3986.18 | [29 empty] | НР Приборы, средства автоматизации и вычислительной техники
| Пр/774-053.0 | СП Приборы, средства автоматизации и вычислительной техники |  |  |  | 4: %; 5: 46; 7: 46; 12: 2037.38 | [29 empty] | СП Приборы, средства автоматизации и вычислительной техники
|  | Всего по позиции |  |  |  | 10: 1323.24; 12: 10585.89 | [30 empty] | Всего по позиции
109 О | ТЦ_62.4.01.01_66_6671289991_09.06.2026_02_9.1 | Аккумулятор 12В 17Ач DTM 1217 |  |  |  | шт | 4 | 1 | 4 |  |  | 3766.16 |  | 15064.64 | [23 empty] | Аккумулятор 12В 17Ач DTM 1217
|  | Всего по позиции |  |  |  | 12: 15064.64 | [30 empty] | Всего по позиции
110 О | ТЦ_62.4.01.01_66_6671289991_09.06.2026_02_10.1 | Аккумулятор 12В 7Ач DTM 1207 |  |  |  | шт | 4 | 1 | 4 |  |  | 1620.79 |  | 6483.16 | [23 empty] | Аккумулятор 12В 7Ач DTM 1207
|  | Всего по позиции |  |  |  | 12: 6483.16 | [30 empty] | Всего по позиции
111 | ГЭСНм10-02-016-07 | Отдельно устанавливаемый: усилитель дуплексный или абонентский | [35 empty] | Отдельно устанавливаемый: усилитель дуплексный или абонентский | bar: 4 to 7
| 1 | ОТ(ЗТ) |  |  |  | 4: чел.-ч; 7: 12.4; 12: 8427.04 | [24 empty] | ОТ(ЗТ)
| 1-100-50 | Средний разряд работы 5,0 |  |  |  | 4: чел.-ч; 5: 12.4; 7: 12.4; 10: 679.6; 12: 8427.04 | [25 empty] | Средний разряд работы 5,0
| 2 | ЭМ |  |  |  | 12: 819.55 | [24 empty] | ЭМ
|  | ОТм(ЗТм) |  |  |  | 4: чел.-ч; 7: 0.5; 12: 339.8 | [24 empty] | ОТм(ЗТм)
| 91.06.05-011 | Погрузчики одноковшовые универсальные фронтальные пневмоколесные, номинальная вместимость основного ковша 2,6 м3, грузоподъемность 5 т |  |  |  | 4: маш.-ч; 5: 0.5; 7: 0.5; 10: 1639.1; 12: 819.55 | [25 empty] | Погрузчики одноковшовые универсальные фронтальные пневмоколесные, номинальная вместимость основного ковша 2,6 м3, грузоподъемность 5 т
| 4-100-050 | ОТм(Зтм) Средний разряд машинистов 5 |  |  |  | 4: чел.-ч; 5: 0.5; 7: 0.5; 10: 679.6; 12: 339.8 | [26 empty] | ОТм(Зтм) Средний разряд машинистов 5
| 4 | М |  |  |  | 12: 111.92 | [24 empty] | М
| 01.3.01.07-0009 | Спирт этиловый ректификованный технический, сорт I |  |  |  | кг | 0.0024 |  | 0.0024 | 596.81 | 1.6 | 954.9 |  | 2.29 | [25 empty] | Спирт этиловый ректификованный технический, сорт I
| 01.3.05.17-0002 | Канифоль сосновая |  |  |  | кг | 0.01 |  | 0.01 | 284.15 | 1.6 | 454.64 |  | 4.55 | [25 empty] | Канифоль сосновая
| 01.7.06.05-0042 | Ленты изоляционные из ПВХ для электромонтажных и ремонтных работ, цвет черный, ширина 19 мм, толщина 0,18 мм |  |  |  | м | 2.11 |  | 2.11 | 2.27 | 1.76 | 4 |  | 8.44 | [25 empty] | Ленты изоляционные из ПВХ для электромонтажных и ремонтных работ, цвет черный, ширина 19 мм, толщина 0,18 мм
| 01.7.15.03-0042 | Болты с гайками и шайбами строительные |  |  |  | кг | 0.08 |  | 0.08 | 174.93 | 1.09 | 190.67 |  | 15.25 | [25 empty] | Болты с гайками и шайбами строительные
| 01.7.15.07-0012 | Дюбели пластмассовые с шурупами, диаметр 12 мм, длина 70 мм, диаметр шурупа 8 мм, длина шурупа 70 мм |  |  |  | 100 шт | 0.04 |  | 0.04 | 978.09 | 1.23 | 1203.05 |  | 48.12 | [25 empty] | Дюбели пластмассовые с шурупами, диаметр 12 мм, длина 70 мм, диаметр шурупа 8 мм, длина шурупа 70 мм
| 10.3.02.03-0012 | Припои оловянно-свинцовые бессурьмянистые, марка ПОС40 |  |  |  | кг | 0.01 |  | 0.01 | 899.56 | 1.7 | 1529.25 |  | 15.29 | [25 empty] | Припои оловянно-свинцовые бессурьмянистые, марка ПОС40
| 14.3.02.01-0371 | Краска водно-дисперсионная акрилатная ВД-АК-111 |  |  |  | т | 2e-05 |  | 2e-05 | 47961.85 | 1.84 | 88249.8 |  | 1.76 | [25 empty] | Краска водно-дисперсионная акрилатная ВД-АК-111
| 14.4.03.06-0001 | Лак электроизоляционный МЛ-92 |  |  |  | кг | 0.02 |  | 0.02 | 157.44 | 1.35 | 212.54 |  | 4.25 | [25 empty] | Лак электроизоляционный МЛ-92
| 22.2.02.15-0001 | Скрепы фигурные СкФ-10 |  |  |  | кг | 0.03 |  | 0.03 | 232.2 | 1.34 | 311.15 |  | 9.33 | [25 empty] | Скрепы фигурные СкФ-10
| 24.3.01.01-0004 | Трубка ПВХ-305 электроизоляционная, диаметр 6-10 мм |  |  |  | кг | 0.01 |  | 0.01 | 189.97 | 1.39 | 264.06 |  | 2.64 | [25 empty] | Трубка ПВХ-305 электроизоляционная, диаметр 6-10 мм
Н | 999-0005 | Масса |  |  |  | 4: т; 5: 0.003; 7: 0.003 | [31 empty] | Масса
|  | Итого прямые затраты |  |  |  | 12: 9698.31 | [27 empty] | Итого прямые затраты
111.1 | 421/пр_2020_п.75_пп.а | Вспомогательные ненормируемые материальные ресурсы |  |  |  | 4: %; 5: 2; 7: 2; 12: 168.54 | [28 empty] | Вспомогательные ненормируемые материальные ресурсы
|  | ФОТ |  |  |  | 12: 8766.84 | [29 empty] | ФОТ
| Пр/812-051.1-1 | НР Прокладка и монтаж сетей связи |  |  |  | 4: %; 5: 90; 7: 90; 12: 7890.16 | [29 empty] | НР Прокладка и монтаж сетей связи
| Пр/774-051.1 | СП Прокладка и монтаж сетей связи |  |  |  | 4: %; 5: 46; 7: 46; 12: 4032.75 | [29 empty] | СП Прокладка и монтаж сетей связи
|  | Всего по позиции |  |  |  | 10: 21789.76; 12: 21789.76 | [30 empty] | Всего по позиции
112 О | ТЦ_89.1.61.02_66_6671289991_09.06.2026_02_11.1 | Блок речевого оповещения Рупор-300 |  |  |  | шт | 1 | 1 | 1 |  |  | 42171.07 |  | 42171.07 | [23 empty] | Блок речевого оповещения Рупор-300
|  | Всего по позиции |  |  |  | 12: 42171.07 | [30 empty] | Всего по позиции
В т.ч. ЗИП 3 шт. | [46 empty] | В т.ч. ЗИП 3 шт.
113 | ГЭСНм10-04-101-07 | Громкоговоритель или звуковая колонка: в помещении |  |  |  | 4: шт; 5: 22; 6: 1; 7: 22 | [23 empty] | Громкоговоритель или звуковая колонка: в помещении
| 1 | ОТ(ЗТ) |  |  |  | 4: чел.-ч; 7: 44; 12: 24562.56 | [24 empty] | ОТ(ЗТ)
| 1-100-35 | Средний разряд работы 3,5 |  |  |  | 4: чел.-ч; 5: 2; 7: 44; 10: 558.24; 12: 24562.56 | [25 empty] | Средний разряд работы 3,5
| 4 | М |  |  |  | 12: 3660.46 | [24 empty] | М
| 01.7.06.05-0042 | Ленты изоляционные из ПВХ для электромонтажных и ремонтных работ, цвет черный, ширина 19 мм, толщина 0,18 мм |  |  |  | м | 3.16 |  | 69.52 | 2.27 | 1.76 | 4 |  | 278.08 | [25 empty] | Ленты изоляционные из ПВХ для электромонтажных и ремонтных работ, цвет черный, ширина 19 мм, толщина 0,18 мм
| 21.2.03.09-0105 | Провод силовой с медными жилами ПРТО 1х1,5-660 |  |  |  | 1000 м | 0.005 |  | 0.11 | 23242.13 | 1.29 | 29982.35 |  | 3298.06 | [25 empty] | Провод силовой с медными жилами ПРТО 1х1,5-660
| 22.2.02.23-0011 | Глухари |  |  |  | 100 шт | 0.011 |  | 0.242 | 260.03 | 1.34 | 348.44 |  | 84.32 | [25 empty] | Глухари
|  | Итого прямые затраты |  |  |  | 12: 28223.02 | [27 empty] | Итого прямые затраты
113.1 | 421/пр_2020_п.75_пп.а | Вспомогательные ненормируемые материальные ресурсы |  |  |  | 4: %; 5: 2; 7: 2; 12: 491.25 | [28 empty] | Вспомогательные ненормируемые материальные ресурсы
|  | ФОТ |  |  |  | 12: 24562.56 | [29 empty] | ФОТ
| Пр/812-051.2-1 | НР Монтаж радиотелевизионного и электронного оборудования |  |  |  | 4: %; 5: 95; 7: 95; 12: 23334.43 | [29 empty] | НР Монтаж радиотелевизионного и электронного оборудования
| Пр/774-051.2 | СП Монтаж радиотелевизионного и электронного оборудования |  |  |  | 4: %; 5: 53; 7: 53; 12: 13018.16 | [29 empty] | СП Монтаж радиотелевизионного и электронного оборудования
|  | Всего по позиции |  |  |  | 10: 2957.58; 12: 65066.86 | [30 empty] | Всего по позиции
114 О | ТЦ_61.2.04.06_66_6671289991_09.06.2026_02_12.1 | Оповещатель пожарный речевой настенный ОПР-С106.1 |  |  |  | шт | 25 | 1 | 25 |  |  | 2146.43 |  | 53660.75 | [23 empty] | Оповещатель пожарный речевой настенный ОПР-С106.1
|  | Всего по позиции |  |  |  | 12: 53660.75 | [30 empty] | Всего по позиции
В т.ч. ЗИП 1 шт. | [46 empty] | В т.ч. ЗИП 1 шт.
115 | ГЭСНм08-01-083-01 | Устройство сигнально-блокировочное |  |  |  | 4: шт; 5: 3; 6: 1; 7: 3 | [23 empty] | Устройство сигнально-блокировочное
| 1 | ОТ(ЗТ) |  |  |  | 4: чел.-ч; 7: 6.18; 12: 3654.48 | [24 empty] | ОТ(ЗТ)
| 1-100-40 | Средний разряд работы 4,0 |  |  |  | 4: чел.-ч; 5: 2.06; 7: 6.18; 10: 591.34; 12: 3654.48 | [25 empty] | Средний разряд работы 4,0
| 4 | М |  |  |  | 12: 485.78 | [24 empty] | М
| 01.7.15.03-0042 | Болты с гайками и шайбами строительные |  |  |  | кг | 0.11 |  | 0.33 | 174.93 | 1.09 | 190.67 |  | 62.92 | [25 empty] | Болты с гайками и шайбами строительные
| 01.7.15.13-0002 | Шплинты проволочные |  |  |  | кг | 0.4 |  | 1.2 | 118.72 | 1.23 | 146.03 |  | 175.24 | [25 empty] | Шплинты проволочные
| 08.4.03.02-0002 | Сталь арматурная горячекатаная гладкая, класс A-I, диаметр 6-22 мм |  |  |  | 4: т; 5: 0.002; 7: 0.006; 10: 41270.7; 12: 247.62 | [25 empty] | Сталь арматурная горячекатаная гладкая, класс A-I, диаметр 6-22 мм
|  | Итого прямые затраты |  |  |  | 12: 4140.26 | [27 empty] | Итого прямые затраты
115.1 | 421/пр_2020_п.75_пп.а | Вспомогательные ненормируемые материальные ресурсы |  |  |  | 4: %; 5: 2; 7: 2; 12: 73.09 | [28 empty] | Вспомогательные ненормируемые материальные ресурсы
|  | ФОТ |  |  |  | 12: 3654.48 | [29 empty] | ФОТ
| Пр/812-049.3-1 | НР Электротехнические установки на других объектах |  |  |  | 4: %; 5: 97; 7: 97; 12: 3544.85 | [29 empty] | НР Электротехнические установки на других объектах
| Пр/774-049.3 | СП Электротехнические установки на других объектах |  |  |  | 4: %; 5: 51; 7: 51; 12: 1863.78 | [29 empty] | СП Электротехнические установки на других объектах
|  | Всего по позиции |  |  |  | 10: 3207.33; 12: 9621.98 | [30 empty] | Всего по позиции
116 О | ТЦ_89.1.61.02_66_6671289991_09.06.2026_02_13.1 | Адресный модуль контроля линий оповещения Рупор-300-МК |  |  |  | шт | 4 | 1 | 4 |  |  | 1496 |  | 5984 | [23 empty] | Адресный модуль контроля линий оповещения Рупор-300-МК
|  | Всего по позиции |  |  |  | 12: 5984 | [30 empty] | Всего по позиции
В т.ч. ЗИП 2 шт. | [46 empty] | В т.ч. ЗИП 2 шт.
117 | ГЭСНм11-07-001-05 | Панели и переключатели измерительных цепей: резисторы и конденсаторы |  |  |  | 4: шт; 5: 10; 6: 1; 7: 10 | [23 empty] | Панели и переключатели измерительных цепей: резисторы и конденсаторы
| 1 | ОТ(ЗТ) |  |  |  | 4: чел.-ч; 7: 2.2; 12: 1320.37 | [24 empty] | ОТ(ЗТ)
| 1-100-41 | Средний разряд работы 4,1 |  |  |  | 4: чел.-ч; 5: 0.22; 7: 2.2; 10: 600.17; 12: 1320.37 | [25 empty] | Средний разряд работы 4,1
|  | Итого прямые затраты |  |  |  | 12: 1320.37 | [27 empty] | Итого прямые затраты
117.1 | 421/пр_2020_п.75_пп.а | Вспомогательные ненормируемые материальные ресурсы |  |  |  | 4: %; 5: 2; 7: 2; 12: 26.41 | [28 empty] | Вспомогательные ненормируемые материальные ресурсы
|  | ФОТ |  |  |  | 12: 1320.37 | [29 empty] | ФОТ
| Пр/812-053.0-1 | НР Приборы, средства автоматизации и вычислительной техники |  |  |  | 4: %; 5: 90; 7: 90; 12: 1188.33 | [29 empty] | НР Приборы, средства автоматизации и вычислительной техники
| Пр/774-053.0 | СП Приборы, средства автоматизации и вычислительной техники |  |  |  | 4: %; 5: 46; 7: 46; 12: 607.37 | [29 empty] | СП Приборы, средства автоматизации и вычислительной техники
|  | Всего по позиции |  |  |  | 10: 314.25; 12: 3142.48 | [30 empty] | Всего по позиции
118 О | ТЦ_89.1.61.02_66_6671289991_09.06.2026_02_14.1 | Модуль подключения нагрузки МПН |  |  |  | шт | 12 | 1 | 12 |  |  | 88.08 |  | 1056.96 | [23 empty] | Модуль подключения нагрузки МПН
|  | Всего по позиции |  |  |  | 12: 1056.96 | [30 empty] | Всего по позиции
|  | Итоги по разделу 4 Оборудование. Столовая : | [45 empty] | Итоги по разделу 4 Оборудование. Столовая :
|  | Всего прямые затраты (справочно) |  |  |  | 12: 111984.47 | [34 empty] | Всего прямые затраты (справочно)
|  | в том числе: | [46 empty] | в том числе:
|  | Оплата труда рабочих |  |  |  | 12: 100976.04 | [34 empty] | Оплата труда рабочих
|  | Эксплуатация машин |  |  |  | 12: 1151.23 | [34 empty] | Эксплуатация машин
|  | Оплата труда машинистов (Отм) |  |  |  | 12: 612.27 | [34 empty] | Оплата труда машинистов (Отм)
|  | Материалы |  |  |  | 12: 9244.93 | [34 empty] | Материалы
|  | Монтажные работы |  |  |  | 12: 255344.6 | [34 empty] | Монтажные работы
|  | в том числе: | [46 empty] | в том числе:
|  | оплата труда |  |  |  | 12: 100976.04 | [34 empty] | оплата труда
|  | эксплуатация машин и механизмов |  |  |  | 12: 1151.23 | [34 empty] | эксплуатация машин и механизмов
|  | оплата труда машинистов (Отм) |  |  |  | 12: 612.27 | [34 empty] | оплата труда машинистов (Отм)
|  | материалы |  |  |  | 12: 9244.93 | [34 empty] | материалы
|  | накладные расходы |  |  |  | 12: 93906.18 | [34 empty] | накладные расходы
|  | сметная прибыль |  |  |  | 12: 49453.95 | [34 empty] | сметная прибыль
|  | Оборудование |  |  |  | 12: 275554.47 | [34 empty] | Оборудование
|  | Инженерное оборудование |  |  |  | 12: 275554.47 | [34 empty] | Инженерное оборудование
|  | Всего ФОТ (справочно) |  |  |  | 12: 101588.31 | [34 empty] | Всего ФОТ (справочно)
|  | Всего накладные расходы (справочно) |  |  |  | 12: 93906.18 | [34 empty] | Всего накладные расходы (справочно)
|  | Всего сметная прибыль (справочно) |  |  |  | 12: 49453.95 | [34 empty] | Всего сметная прибыль (справочно)
|  | Всего по разделу 4 Оборудование. Столовая |  |  |  | 12: 530899.07 | [35 empty] | Всего по разделу 4 Оборудование. Столовая
|  | справочно: | [46 empty] | справочно:
|  | Оборудование, отсутствующее в ФРСН |  |  |  | 12: 233188.94 | [34 empty] | Оборудование, отсутствующее в ФРСН
|  | Затраты труда рабочих |  |  |  | 7: 171,6966 | [36 empty] | Затраты труда рабочих
|  | Затраты труда машинистов |  |  |  | 7: 0,9333 | [36 empty] | Затраты труда машинистов
Раздел 5. Кабель и кабеленесущие системы. Столовая | [36 empty] | Раздел 5. Кабель и кабеленесущие системы. Столовая
Огнестойкая кабельная линия "ОКЛ "Промрукав" (ОКЛ-ПР) в составе: | [46 empty] | Огнестойкая кабельная линия "ОКЛ "Промрукав" (ОКЛ-ПР) в составе:
119 | ГЭСНм08-02-399-01 | Провод в коробах, сечением: до 6 мм2 |  |  |  | 4: 100 м; 5: 3.64; 6: 1; 7: 3.64 | [23 empty] | Провод в коробах, сечением: до 6 мм2
| 1 | ОТ(ЗТ) |  |  |  | 4: чел.-ч; 7: 10.2648; 12: 5934.08 | [24 empty] | ОТ(ЗТ)
| 1-100-38 | Средний разряд работы 3,8 |  |  |  | 4: чел.-ч; 5: 2.82; 7: 10.2648; 10: 578.1; 12: 5934.08 | [25 empty] | Средний разряд работы 3,8
| 2 | ЭМ |  |  |  | 12: 80.56 | [24 empty] | ЭМ
|  | ОТм(ЗТм) |  |  |  | 4: чел.-ч; 7: 0.0728; 12: 50.43 | [24 empty] | ОТм(ЗТм)
| 91.05.05-015 | Краны на автомобильном ходу, грузоподъемность 16 т |  |  |  | 4: маш.-ч; 5: 0.01; 7: 0.0364; 10: 1643.14; 12: 59.81 | [25 empty] | Краны на автомобильном ходу, грузоподъемность 16 т
| 4-100-060 | ОТм(Зтм) Средний разряд машинистов 6 |  |  |  | 4: чел.-ч; 5: 0.01; 7: 0.0364; 10: 794.34; 12: 28.91 | [26 empty] | ОТм(Зтм) Средний разряд машинистов 6
| 91.14.02-001 | Автомобили бортовые, грузоподъемность до 5 т |  |  |  | 4: маш.-ч; 5: 0.01; 7: 0.0364; 10: 569.98; 12: 20.75 | [25 empty] | Автомобили бортовые, грузоподъемность до 5 т
| 4-100-040 | ОТм(Зтм) Средний разряд машинистов 4 |  |  |  | 4: чел.-ч; 5: 0.01; 7: 0.0364; 10: 591.34; 12: 21.52 | [26 empty] | ОТм(Зтм) Средний разряд машинистов 4
| 4 | М |  |  |  | 12: 396.02 | [24 empty] | М
| 01.7.06.05-0041 | Ленты изоляционные хлопчатобумажные прорезиненные для электромонтажных и ремонтных работ, цвет черный, ширина 20 мм, толщина 0,35 мм |  |  |  | м | 13.33 |  | 48.5212 | 5.87 | 0.89 | 5.22 |  | 253.28 | [25 empty] | Ленты изоляционные хлопчатобумажные прорезиненные для электромонтажных и ремонтных работ, цвет черный, ширина 20 мм, толщина 0,35 мм
| 01.7.06.07-0002 | Ленты монтажные из пластмассы для бандажирования проводов, скрепляются пластмассовыми кнопками, ширина 10 мм |  |  |  | 10 м | 0.5 |  | 1.82 | 37.71 | 1.76 | 66.37 |  | 120.79 | [25 empty] | Ленты монтажные из пластмассы для бандажирования проводов, скрепляются пластмассовыми кнопками, ширина 10 мм
| 14.4.02.04-0142 | Краска масляная МА-0115, мумия, сурик железный |  |  |  | кг | 0.05 |  | 0.182 | 79.88 | 1.51 | 120.62 |  | 21.95 | [25 empty] | Краска масляная МА-0115, мумия, сурик железный
|  | Итого прямые затраты |  |  |  | 12: 6461.09 | [27 empty] | Итого прямые затраты
119.1 | 421/пр_2020_п.75_пп.а | Вспомогательные ненормируемые материальные ресурсы |  |  |  | 4: %; 5: 2; 7: 2; 12: 118.68 | [28 empty] | Вспомогательные ненормируемые материальные ресурсы
|  | ФОТ |  |  |  | 12: 5984.51 | [29 empty] | ФОТ
| Пр/812-049.3-1 | НР Электротехнические установки на других объектах |  |  |  | 4: %; 5: 97; 7: 97; 12: 5804.97 | [29 empty] | НР Электротехнические установки на других объектах
| Пр/774-049.3 | СП Электротехнические установки на других объектах |  |  |  | 4: %; 5: 51; 7: 51; 12: 3052.1 | [29 empty] | СП Электротехнические установки на других объектах
|  | Всего по позиции |  |  |  | 10: 4240.89; 12: 15436.84 | [30 empty] | Всего по позиции
120 | ГЭСНм08-02-412-01 | Затягивание провода в проложенные трубы и металлические рукава первого одножильного или многожильного в общей оплетке, суммарное сечение: до 2,5 мм2 |  |  |  | 4: 100 м; 5: 2.82; 6: 1; 7: 2.82 | [23 empty] | Затягивание провода в проложенные трубы и металлические рукава первого одножильного или многожильного в общей оплетке, суммарное сечение: до 2,5 мм2
| 1 | ОТ(ЗТ) |  |  |  | 4: чел.-ч; 7: 12.6618; 12: 7319.79 | [24 empty] | ОТ(ЗТ)
| 1-100-38 | Средний разряд работы 3,8 |  |  |  | 4: чел.-ч; 5: 4.49; 7: 12.6618; 10: 578.1; 12: 7319.79 | [25 empty] | Средний разряд работы 3,8
| 2 | ЭМ |  |  |  | 12: 62.41 | [24 empty] | ЭМ
|  | ОТм(ЗТм) |  |  |  | 4: чел.-ч; 7: 0.0564; 12: 39.08 | [24 empty] | ОТм(ЗТм)
| 91.05.05-015 | Краны на автомобильном ходу, грузоподъемность 16 т |  |  |  | 4: маш.-ч; 5: 0.01; 7: 0.0282; 10: 1643.14; 12: 46.34 | [25 empty] | Краны на автомобильном ходу, грузоподъемность 16 т
| 4-100-060 | ОТм(Зтм) Средний разряд машинистов 6 |  |  |  | 4: чел.-ч; 5: 0.01; 7: 0.0282; 10: 794.34; 12: 22.4 | [26 empty] | ОТм(Зтм) Средний разряд машинистов 6
| 91.14.02-001 | Автомобили бортовые, грузоподъемность до 5 т |  |  |  | 4: маш.-ч; 5: 0.01; 7: 0.0282; 10: 569.98; 12: 16.07 | [25 empty] | Автомобили бортовые, грузоподъемность до 5 т
| 4-100-040 | ОТм(Зтм) Средний разряд машинистов 4 |  |  |  | 4: чел.-ч; 5: 0.01; 7: 0.0282; 10: 591.34; 12: 16.68 | [26 empty] | ОТм(Зтм) Средний разряд машинистов 4
| 4 | М |  |  |  | 12: 422.6 | [24 empty] | М
| 01.7.06.05-0041 | Ленты изоляционные хлопчатобумажные прорезиненные для электромонтажных и ремонтных работ, цвет черный, ширина 20 мм, толщина 0,35 мм |  |  |  | м | 13.33 |  | 37.5906 | 5.87 | 0.89 | 5.22 |  | 196.22 | [25 empty] | Ленты изоляционные хлопчатобумажные прорезиненные для электромонтажных и ремонтных работ, цвет черный, ширина 20 мм, толщина 0,35 мм
| 01.7.07.20-0002 | Тальк молотый, сорт I |  |  |  | т | 0.00043 |  | 0.0012126 | 43821.53 | 1.45 | 63541.22 |  | 77.05 | [25 empty] | Тальк молотый, сорт I
| 14.4.02.04-0142 | Краска масляная МА-0115, мумия, сурик железный |  |  |  | кг | 0.02 |  | 0.0564 | 79.88 | 1.51 | 120.62 |  | 6.8 | [25 empty] | Краска масляная МА-0115, мумия, сурик железный
| 20.2.01.05-0001 | Гильзы кабельные медные 2,5 мм |  |  |  | 100 шт | 0.05 |  | 0.141 | 412.93 | 1.31 | 540.94 |  | 76.27 | [25 empty] | Гильзы кабельные медные 2,5 мм
| 20.2.02.01-0011 | Втулки полипропиленовые, диаметр 17 мм |  |  |  | 1000 шт | 0.0122 |  | 0.034404 | 1481.45 | 1.3 | 1925.89 |  | 66.26 | [25 empty] | Втулки полипропиленовые, диаметр 17 мм
|  | Итого прямые затраты |  |  |  | 12: 7843.88 | [27 empty] | Итого прямые затраты
120.1 | 421/пр_2020_п.75_пп.а | Вспомогательные ненормируемые материальные ресурсы |  |  |  | 4: %; 5: 2; 7: 2; 12: 146.4 | [28 empty] | Вспомогательные ненормируемые материальные ресурсы
|  | ФОТ |  |  |  | 12: 7358.87 | [29 empty] | ФОТ
| Пр/812-049.3-1 | НР Электротехнические установки на других объектах |  |  |  | 4: %; 5: 97; 7: 97; 12: 7138.1 | [29 empty] | НР Электротехнические установки на других объектах
| Пр/774-049.3 | СП Электротехнические установки на других объектах |  |  |  | 4: %; 5: 51; 7: 51; 12: 3753.02 | [29 empty] | СП Электротехнические установки на других объектах
|  | Всего по позиции |  |  |  | 10: 6695.53; 12: 18881.4 | [30 empty] | Всего по позиции
121 | ФСБЦ-21.1.06.10-1500 | Кабель силовой с медными жилами ВВГнг(А)-FRLSLTх 3х1,5ок-1000 |  |  |  | 1000 м | 0.02 | 1 | 0.02 | 102871.02 | 1.25 | 128588.78 |  | 2571.78 | [23 empty] | Кабель силовой с медными жилами ВВГнг(А)-FRLSLTх 3х1,5ок-1000
|  | Всего по позиции |  |  |  | 12: 2571.78 | [30 empty] | Всего по позиции
122 | ТЦ_21.1.04.01_66_6671289991_09.06.2026_02_15.1 | Витая пара ParLan U/UTP Cat5e PVCLS нг(А)-FRLSLTx 2х2х0,52 |  |  |  | м | 40 | 1 | 40 |  |  | 115.21 |  | 4608.4 | [23 empty] | Витая пара ParLan U/UTP Cat5e PVCLS нг(А)-FRLSLTx 2х2х0,52
|  | Всего по позиции |  |  |  | 12: 4608.4 | [30 empty] | Всего по позиции
123 | ТЦ_21.1.08.01_66_6671289991_09.06.2026_02_16.1 | Кабель передачи данных КПСЭнг(А)-FRLSLTx 1х2х0,75 |  |  |  | м | 576 | 1 | 576 |  |  | 40.13 |  | 23114.88 | [23 empty] | Кабель передачи данных КПСЭнг(А)-FRLSLTx 1х2х0,75
|  | Всего по позиции |  |  |  | 12: 23114.88 | [30 empty] | Всего по позиции
124 | ТЦ_21.1.08.01_66_6671289991_09.06.2026_02_18.1 | Кабель передачи данных КПСЭнг(А)-FRLSLTx 1х2х2,5 |  |  |  | м | 10 | 1 | 10 |  |  | 100.11 |  | 1001.1 | [23 empty] | Кабель передачи данных КПСЭнг(А)-FRLSLTx 1х2х2,5
|  | Всего по позиции |  |  |  | 12: 1001.1 | [30 empty] | Всего по позиции
125 | ГЭСНм08-02-390-01 | Короба пластмассовые: шириной до 40 мм |  |  |  | 4: 100 м; 5: 3.64; 6: 1; 7: 3.64 | [23 empty] | Короба пластмассовые: шириной до 40 мм
| 1 | ОТ(ЗТ) |  |  |  | 4: чел.-ч; 7: 59.2956; 12: 34671.32 | [24 empty] | ОТ(ЗТ)
| 1-100-39 | Средний разряд работы 3,9 |  |  |  | 4: чел.-ч; 5: 16.29; 7: 59.2956; 10: 584.72; 12: 34671.32 | [25 empty] | Средний разряд работы 3,9
| 2 | ЭМ |  |  |  | 12: 2.15 | [24 empty] | ЭМ
|  | ОТм(ЗТм) |  |  |  | 4: чел.-ч; 7: 0.0364; 12: 19.12 | [24 empty] | ОТм(ЗТм)
| 91.06.06-048 | Подъемники одномачтовые, грузоподъемность до 500 кг, высота подъема 45 м |  |  |  | маш.-ч | 0.01 |  | 0.0364 | 37.32 | 1.58 | 58.97 |  | 2.15 | [25 empty] | Подъемники одномачтовые, грузоподъемность до 500 кг, высота подъема 45 м
| 4-100-030 | ОТм(Зтм) Средний разряд машинистов 3 |  |  |  | 4: чел.-ч; 5: 0.01; 7: 0.0364; 10: 525.15; 12: 19.12 | [26 empty] | ОТм(Зтм) Средний разряд машинистов 3
| 4 | М |  |  |  | 12: 910.45 | [24 empty] | М
| 01.7.03.04-0001 | Электроэнергия |  |  |  | 4: кВт-ч; 5: 6.5664; 7: 23.9017; 10: 9.73; 12: 232.56 | [25 empty] | Электроэнергия
| 01.7.15.07-0022 | Дюбели полиэтиленовые распорные, диаметр 6 мм, длина 40 мм |  |  |  | 1000 шт | 0.2 |  | 0.728 | 261.09 | 1.23 | 321.14 |  | 233.79 | [25 empty] | Дюбели полиэтиленовые распорные, диаметр 6 мм, длина 40 мм
| 01.7.15.14-0165 | Шурупы самонарезающие стальные с полукруглой головкой и прямым шлицем, остроконечные, диаметр 4 мм, длина 40 мм |  |  |  | т | 0.001 |  | 0.00364 | 99190.96 | 1.23 | 122004.88 |  | 444.1 | [25 empty] | Шурупы самонарезающие стальные с полукруглой головкой и прямым шлицем, остроконечные, диаметр 4 мм, длина 40 мм
|  | Итого прямые затраты |  |  |  | 12: 35603.04 | [27 empty] | Итого прямые затраты
125.1 | 421/пр_2020_п.75_пп.а | Вспомогательные ненормируемые материальные ресурсы |  |  |  | 4: %; 5: 2; 7: 2; 12: 693.43 | [28 empty] | Вспомогательные ненормируемые материальные ресурсы
|  | ФОТ |  |  |  | 12: 34690.44 | [29 empty] | ФОТ
| Пр/812-049.3-1 | НР Электротехнические установки на других объектах |  |  |  | 4: %; 5: 97; 7: 97; 12: 33649.73 | [29 empty] | НР Электротехнические установки на других объектах
| Пр/774-049.3 | СП Электротехнические установки на других объектах |  |  |  | 4: %; 5: 51; 7: 51; 12: 17692.12 | [29 empty] | СП Электротехнические установки на других объектах
|  | Всего по позиции |  |  |  | 10: 24076.46; 12: 87638.32 | [30 empty] | Всего по позиции
126 | ФСБЦ-01.7.15.07-0022 | Дюбели полиэтиленовые распорные, диаметр 6 мм, длина 40 мм |  |  |  | 1000 шт | -0.728 | 1 | -0.728 | 261.09 | 1.23 | 321.14 |  | -233.79 | [23 empty] | Дюбели полиэтиленовые распорные, диаметр 6 мм, длина 40 мм
|  | Всего по позиции |  |  |  | 12: -233.79 | [30 empty] | Всего по позиции
127 | ФСБЦ-01.7.15.14-0165 | Шурупы самонарезающие стальные с полукруглой головкой и прямым шлицем, остроконечные, диаметр 4 мм, длина 40 мм |  |  |  | т | -0.00364 | 1 | -0.00364 | 99190.96 | 1.23 | 122004.88 |  | -444.1 | [23 empty] | Шурупы самонарезающие стальные с полукруглой головкой и прямым шлицем, остроконечные, диаметр 4 мм, длина 40 мм
|  | Всего по позиции |  |  |  | 12: -444.1 | [30 empty] | Всего по позиции
128 | ФСБЦ-20.2.05.04-0057 | Короб кабельный (кабель-канал) ПВХ с крышкой, размеры 25х25 мм |  |  |  | 100 м | 334 | 1 | 334 | 4995.52 | 1.3 | 6494.18 |  | 2169056.12 | [23 empty] | Короб кабельный (кабель-канал) ПВХ с крышкой, размеры 25х25 мм
|  | Всего по позиции |  |  |  | 12: 2169056.12 | [30 empty] | Всего по позиции
129 | ТЦ_20.1.02.18_66_6671289991_09.06.2026_02_19.1 | Хомут (FR ПР-25) PR08.3659 |  |  |  | шт | 1100 | 1 | 1100 |  |  | 12.5 |  | 13750 | [23 empty] | Хомут (FR ПР-25) PR08.3659
|  | Всего по позиции |  |  |  | 12: 13750 | [30 empty] | Всего по позиции
130 | ТЦ_20.2.05.09_66_6671289991_09.06.2026_02_20.1 | Поворот на 90 градусов 25х25 мм PR08.2843 |  |  |  | шт | 60 | 1 | 60 |  |  | 25.87 |  | 1552.2 | [23 empty] | Поворот на 90 градусов 25х25 мм PR08.2843
|  | Всего по позиции |  |  |  | 12: 1552.2 | [30 empty] | Всего по позиции
131 | ТЦ_20.2.05.06_66_6671289991_09.06.2026_02_21.1 | Соединитель на стык 25х25 мм PR08.2867 |  |  |  | шт | 170 | 1 | 170 |  |  | 19.82 |  | 3369.4 | [23 empty] | Соединитель на стык 25х25 мм PR08.2867
|  | Всего по позиции |  |  |  | 12: 3369.4 | [30 empty] | Всего по позиции
132 | ФСБЦ-20.2.05.04-0063 | Короб кабельный (кабель-канал) ПВХ с крышкой, размеры 40х40 мм |  |  |  | 100 м | 0.3 | 1 | 0.3 | 10309.07 | 1.3 | 13401.79 |  | 4020.54 | [23 empty] | Короб кабельный (кабель-канал) ПВХ с крышкой, размеры 40х40 мм
|  | Всего по позиции |  |  |  | 12: 4020.54 | [30 empty] | Всего по позиции
133 | ТЦ_20.1.02.18_66_6671289991_09.06.2026_02_22.1 | Хомут (FR ПР-40) PR08.3660 |  |  |  | шт | 100 | 1 | 100 |  |  | 13.97 |  | 1397 | [23 empty] | Хомут (FR ПР-40) PR08.3660
|  | Всего по позиции |  |  |  | 12: 1397 | [30 empty] | Всего по позиции
134 | ФСБЦ-20.2.05.06-1078 | Соединитель на стык кабель-канала, размеры 40х40 мм |  |  |  | 100 шт | 0.16 | 1 | 0.16 | 2109.99 | 1.3 | 2742.99 |  | 438.88 | [23 empty] | Соединитель на стык кабель-канала, размеры 40х40 мм
|  | Всего по позиции |  |  |  | 12: 438.88 | [30 empty] | Всего по позиции
135 | ФСБЦ-20.2.05.09-1054 | Углы плоские для кабель-канала, размеры 40х40 мм |  |  |  | 100 шт | 0.08 | 1 | 0.08 | 27179.22 | 1.3 | 35332.99 |  | 2826.64 | [23 empty] | Углы плоские для кабель-канала, размеры 40х40 мм
|  | Всего по позиции |  |  |  | 12: 2826.64 | [30 empty] | Всего по позиции
136 | ГЭСНм08-02-409-09 | Труба гофрированная ПВХ для защиты проводов и кабелей по установленным конструкциям, по стенам, колоннам, потолкам, основанию пола |  |  |  | 4: 100 м; 5: 2.82; 6: 1; 7: 2.82 | [23 empty] | Труба гофрированная ПВХ для защиты проводов и кабелей по установленным конструкциям, по стенам, колоннам, потолкам, основанию пола
| 1 | ОТ(ЗТ) |  |  |  | 4: чел.-ч; 7: 43.992; 12: 24001.46 | [24 empty] | ОТ(ЗТ)
| 2-100-02 | Рабочий 2 разряда |  |  |  | 4: чел.-ч; 5: 0.02; 7: 0.0564; 10: 481.02; 12: 27.13 | [25 empty] | Рабочий 2 разряда
| 2-100-03 | Рабочий 3 разряда |  |  |  | 4: чел.-ч; 5: 10.75; 7: 30.315; 10: 525.15; 12: 15919.92 | [25 empty] | Рабочий 3 разряда
| 2-100-04 | Рабочий 4 разряда |  |  |  | 4: чел.-ч; 5: 4.83; 7: 13.6206; 10: 591.34; 12: 8054.41 | [25 empty] | Рабочий 4 разряда
| 2 | ЭМ |  |  |  | 12: 16.07 | [24 empty] | ЭМ
|  | ОТм(ЗТм) |  |  |  | 4: чел.-ч; 7: 0.0282; 12: 16.68 | [24 empty] | ОТм(ЗТм)
| 91.14.02-001 | Автомобили бортовые, грузоподъемность до 5 т |  |  |  | 4: маш.-ч; 5: 0.01; 7: 0.0282; 10: 569.98; 12: 16.07 | [25 empty] | Автомобили бортовые, грузоподъемность до 5 т
| 4-100-040 | ОТм(Зтм) Средний разряд машинистов 4 |  |  |  | 4: чел.-ч; 5: 0.01; 7: 0.0282; 10: 591.34; 12: 16.68 | [26 empty] | ОТм(Зтм) Средний разряд машинистов 4
| 4 | М |  |  |  | 12: 534.67 | [24 empty] | М
| 01.7.03.04-0001 | Электроэнергия |  |  |  | 4: кВт-ч; 5: 4.42; 7: 12.4644; 10: 9.73; 12: 121.28 | [25 empty] | Электроэнергия
| 01.7.15.07-0152 | Дюбели пластмассовые с шурупами, диаметр 6 мм, длина 35 мм, диаметр шурупа 3,5 мм, длина шурупа 50 мм |  |  |  | 100 шт | 2.09 |  | 5.8938 | 52.34 | 1.34 | 70.14 |  | 413.39 | [25 empty] | Дюбели пластмассовые с шурупами, диаметр 6 мм, длина 35 мм, диаметр шурупа 3,5 мм, длина шурупа 50 мм
|  | Итого прямые затраты |  |  |  | 12: 24568.88 | [27 empty] | Итого прямые затраты
136.1 | 421/пр_2020_п.75_пп.а | Вспомогательные ненормируемые материальные ресурсы |  |  |  | 4: %; 5: 2; 7: 2; 12: 480.03 | [28 empty] | Вспомогательные ненормируемые материальные ресурсы
|  | ФОТ |  |  |  | 12: 24018.14 | [29 empty] | ФОТ
| Пр/812-049.3-1 | НР Электротехнические установки на других объектах |  |  |  | 4: %; 5: 97; 7: 97; 12: 23297.6 | [29 empty] | НР Электротехнические установки на других объектах
| Пр/774-049.3 | СП Электротехнические установки на других объектах |  |  |  | 4: %; 5: 51; 7: 51; 12: 12249.25 | [29 empty] | СП Электротехнические установки на других объектах
|  | Всего по позиции |  |  |  | 10: 21487.86; 12: 60595.76 | [30 empty] | Всего по позиции
137 | ФСБЦ-01.7.15.07-0152 | Дюбели пластмассовые с шурупами, диаметр 6 мм, длина 35 мм, диаметр шурупа 3,5 мм, длина шурупа 50 мм |  |  |  | 100 шт | -5.8938 | 1 | -5.8938 | 52.34 | 1.34 | 70.14 |  | -413.39 | [23 empty] | Дюбели пластмассовые с шурупами, диаметр 6 мм, длина 35 мм, диаметр шурупа 3,5 мм, длина шурупа 50 мм
|  | Всего по позиции |  |  |  | 12: -413.39 | [30 empty] | Всего по позиции
138 | ФСБЦ-24.3.01.02-0001 | Трубы гибкие гофрированные, легкие, из самозатухающего ПВХ, с протяжкой, номинальный диаметр 20 мм |  |  |  | м | 282 | 1 | 282 | 12.11 | 1.11 | 13.44 |  | 3790.08 | [23 empty] | Трубы гибкие гофрированные, легкие, из самозатухающего ПВХ, с протяжкой, номинальный диаметр 20 мм
|  | Всего по позиции |  |  |  | 12: 3790.08 | [30 empty] | Всего по позиции
139 | ФСБЦ-20.2.05.02-1088 | Скобы металлические однолапковые с полимерным покрытием для кабеля диаметром 19-20 мм |  |  |  | 100 шт | 9 | 1 | 9 | 784.77 | 1.34 | 1051.59 |  | 9464.31 | [23 empty] | Скобы металлические однолапковые с полимерным покрытием для кабеля диаметром 19-20 мм
|  | Всего по позиции |  |  |  | 12: 9464.31 | [30 empty] | Всего по позиции
140 | ТЦ_01.7.15.07_66_6671289991_09.06.2026_02_23.1 | Дюбель металлический универсальный 5х30 PR08.3481 |  |  |  | шт | 3000 | 1 | 3000 |  |  | 4.97 |  | 14910 | [23 empty] | Дюбель металлический универсальный 5х30 PR08.3481
|  | Всего по позиции |  |  |  | 12: 14910 | [30 empty] | Всего по позиции
141 | ТЦ_01.7.15.04_66_6671289991_09.06.2026_02_24.1 | Саморез 4,2х32 с прессшайбой, острый, цинк PR08.3626 |  |  |  | шт | 3000 | 1 | 3000 |  |  | 2.71 |  | 8130 | [23 empty] | Саморез 4,2х32 с прессшайбой, острый, цинк PR08.3626
|  | Всего по позиции |  |  |  | 12: 8130 | [30 empty] | Всего по позиции
142 | ГЭСН46-03-013-46 | Сверление горизонтальных отверстий в бетонных конструкциях стен перфоратором глубиной 200 мм диаметром: свыше 20 мм до 25 мм |  |  |  | 4: 100 отверстий; 5: 1.35; 6: 1; 7: 1.35 | [23 empty] | Сверление горизонтальных отверстий в бетонных конструкциях стен перфоратором глубиной 200 мм диаметром: свыше 20 мм до 25 мм
| 1 | ОТ(ЗТ) |  |  |  | 4: чел.-ч; 7: 8.667; 12: 4551.48 | [24 empty] | ОТ(ЗТ)
| 1-100-30 | Средний разряд работы 3,0 |  |  |  | 4: чел.-ч; 5: 6.42; 7: 8.667; 10: 525.15; 12: 4551.48 | [25 empty] | Средний разряд работы 3,0
| 4 | М |  |  |  | 12: 93.2 | [24 empty] | М
| 01.7.03.04-0001 | Электроэнергия |  |  |  | 4: кВт-ч; 5: 7.095; 7: 9.5783; 10: 9.73; 12: 93.2 | [25 empty] | Электроэнергия
П,Н | 01.7.17.09 | Сверла, буры |  |  |  | 4: шт; 5: 0; 7: 0 | [31 empty] | Сверла, буры
|  | Итого прямые затраты |  |  |  | 12: 4644.68 | [27 empty] | Итого прямые затраты
|  | ФОТ |  |  |  | 12: 4551.48 | [29 empty] | ФОТ
| Пр/812-040.1-1 | НР Работы по реконструкции зданий и сооружений: усиление и замена существующих конструкций, возведение отдельных конструктивных элементов |  |  |  | 4: %; 5: 103; 7: 103; 12: 4688.02 | [29 empty] | НР Работы по реконструкции зданий и сооружений: усиление и замена существующих конструкций, возведение отдельных конструктивных элементов
| Пр/774-040.1 | СП Работы по реконструкции зданий и сооружений: усиление и замена существующих конструкций, возведение отдельных конструктивных элементов |  |  |  | 4: %; 5: 59; 7: 59; 12: 2685.37 | [29 empty] | СП Работы по реконструкции зданий и сооружений: усиление и замена существующих конструкций, возведение отдельных конструктивных элементов
|  | Всего по позиции |  |  |  | 10: 8902.27; 12: 12018.07 | [30 empty] | Всего по позиции
143 | ГЭСНм08-02-409-01 | Труба винипластовая по установленным конструкциям, по стенам и колоннам с креплением скобами, диаметр: до 25 мм |  |  |  | 4: 100 м; 5: 0.27; 6: 1; 7: 0.27 | [23 empty] | Труба винипластовая по установленным конструкциям, по стенам и колоннам с креплением скобами, диаметр: до 25 мм
| 1 | ОТ(ЗТ) |  |  |  | 4: чел.-ч; 7: 5.1408; 12: 2971.9 | [24 empty] | ОТ(ЗТ)
| 1-100-38 | Средний разряд работы 3,8 |  |  |  | 4: чел.-ч; 5: 19.04; 7: 5.1408; 10: 578.1; 12: 2971.9 | [25 empty] | Средний разряд работы 3,8
| 2 | ЭМ |  |  |  | 12: 79.85 | [24 empty] | ЭМ
|  | ОТм(ЗТм) |  |  |  | 4: чел.-ч; 7: 0.0486; 12: 33.67 | [24 empty] | ОТм(ЗТм)
| 91.05.05-015 | Краны на автомобильном ходу, грузоподъемность 16 т |  |  |  | 4: маш.-ч; 5: 0.09; 7: 0.0243; 10: 1643.14; 12: 39.93 | [25 empty] | Краны на автомобильном ходу, грузоподъемность 16 т
| 4-100-060 | ОТм(Зтм) Средний разряд машинистов 6 |  |  |  | 4: чел.-ч; 5: 0.09; 7: 0.0243; 10: 794.34; 12: 19.3 | [26 empty] | ОТм(Зтм) Средний разряд машинистов 6
| 91.14.02-001 | Автомобили бортовые, грузоподъемность до 5 т |  |  |  | 4: маш.-ч; 5: 0.09; 7: 0.0243; 10: 569.98; 12: 13.85 | [25 empty] | Автомобили бортовые, грузоподъемность до 5 т
| 4-100-040 | ОТм(Зтм) Средний разряд машинистов 4 |  |  |  | 4: чел.-ч; 5: 0.09; 7: 0.0243; 10: 591.34; 12: 14.37 | [26 empty] | ОТм(Зтм) Средний разряд машинистов 4
| 91.17.04-233 | Аппараты сварочные для ручной дуговой сварки, сварочный ток до 350 А |  |  |  | 4: маш.-ч; 5: 2.16; 7: 0.5832; 10: 44.71; 12: 26.07 | [25 empty] | Аппараты сварочные для ручной дуговой сварки, сварочный ток до 350 А
| 4 | М |  |  |  | 12: 67.51 | [24 empty] | М
| 01.7.03.04-0001 | Электроэнергия |  |  |  | 4: кВт-ч; 5: 0.6192; 7: 0.16718; 10: 9.73; 12: 1.63 | [25 empty] | Электроэнергия
| 01.7.11.07-0227 | Электроды сварочные для сварки низколегированных и углеродистых сталей УОНИ 13/45, Э42А, диаметр 4-5 мм |  |  |  | кг | 0.96 |  | 0.2592 | 155.63 | 0.79 | 122.95 |  | 31.87 | [25 empty] | Электроды сварочные для сварки низколегированных и углеродистых сталей УОНИ 13/45, Э42А, диаметр 4-5 мм
| 14.1.05.01-1000 | Клей (жидкие гвозди) водно-дисперсионный на основе акриловых сополимеров для материалов из древесины, металла, кирпича, бетона, ПВХ, керамики, гипса и пенополистирола, плотность 1,30-1,40 г/см3 |  |  |  | кг | 0.2 |  | 0.054 | 414.38 | 1.52 | 629.86 |  | 34.01 | [25 empty] | Клей (жидкие гвозди) водно-дисперсионный на основе акриловых сополимеров для материалов из древесины, металла, кирпича, бетона, ПВХ, керамики, гипса и пенополистирола, плотность 1,30-1,40 г/см3
|  | Итого прямые затраты |  |  |  | 12: 3152.93 | [27 empty] | Итого прямые затраты
143.1 | 421/пр_2020_п.75_пп.а | Вспомогательные ненормируемые материальные ресурсы |  |  |  | 4: %; 5: 2; 7: 2; 12: 59.44 | [28 empty] | Вспомогательные ненормируемые материальные ресурсы
|  | ФОТ |  |  |  | 12: 3005.57 | [29 empty] | ФОТ
| Пр/812-049.3-1 | НР Электротехнические установки на других объектах |  |  |  | 4: %; 5: 97; 7: 97; 12: 2915.4 | [29 empty] | НР Электротехнические установки на других объектах
| Пр/774-049.3 | СП Электротехнические установки на других объектах |  |  |  | 4: %; 5: 51; 7: 51; 12: 1532.84 | [29 empty] | СП Электротехнические установки на других объектах
|  | Всего по позиции |  |  |  | 10: 28372.63; 12: 7660.61 | [30 empty] | Всего по позиции
144 | ФСБЦ-24.3.01.03-0002 | Трубы гладкие жесткие, из самозатухающего ПВХ, диаметр 25 мм |  |  |  | м | 27 | 1 | 27 | 31.89 | 1.11 | 35.4 |  | 955.8 | [23 empty] | Трубы гладкие жесткие, из самозатухающего ПВХ, диаметр 25 мм
|  | Всего по позиции |  |  |  | 12: 955.8 | [30 empty] | Всего по позиции
145 | ГЭСН26-02-041-01 | Заделка кабельных, трубных проходок и проходок воздуховодов противопожарной терморасширяющейся двухкомпонентной пеной, предел огнестойкости до 120 минут |  |  |  | 4: м3; 5: 0.18; 6: 1; 7: 0.18 | [23 empty] | Заделка кабельных, трубных проходок и проходок воздуховодов противопожарной терморасширяющейся двухкомпонентной пеной, предел огнестойкости до 120 минут
| 1 | ОТ(ЗТ) |  |  |  | 4: чел.-ч; 7: 11.4174; 12: 6751.57 | [24 empty] | ОТ(ЗТ)
| 1-100-40 | Средний разряд работы 4,0 |  |  |  | 4: чел.-ч; 5: 63.43; 7: 11.4174; 10: 591.34; 12: 6751.57 | [25 empty] | Средний разряд работы 4,0
| 2 | ЭМ |  |  |  | 12: 14.36 | [24 empty] | ЭМ
|  | ОТм(ЗТм) |  |  |  | 4: чел.-ч; 7: 0.0252; 12: 14.9 | [24 empty] | ОТм(ЗТм)
| 91.14.02-001 | Автомобили бортовые, грузоподъемность до 5 т |  |  |  | 4: маш.-ч; 5: 0.14; 7: 0.0252; 10: 569.98; 12: 14.36 | [25 empty] | Автомобили бортовые, грузоподъемность до 5 т
| 4-100-040 | ОТм(Зтм) Средний разряд машинистов 4 |  |  |  | 4: чел.-ч; 5: 0.14; 7: 0.0252; 10: 591.34; 12: 14.9 | [26 empty] | ОТм(Зтм) Средний разряд машинистов 4
П,Н | 14.5.01.10 | Пены полиуретановые двухкомпонентные терморасширяющияся противопожарные |  |  |  | 4: шт; 5: 0; 7: 0 | [31 empty] | Пены полиуретановые двухкомпонентные терморасширяющияся противопожарные
|  | Итого прямые затраты |  |  |  | 12: 6780.83 | [27 empty] | Итого прямые затраты
|  | ФОТ |  |  |  | 12: 6766.47 | [29 empty] | ФОТ
| Пр/812-020.0-1 | НР Теплоизоляционные работы |  |  |  | 4: %; 5: 97; 7: 97; 12: 6563.48 | [29 empty] | НР Теплоизоляционные работы
| Пр/774-020.0 | СП Теплоизоляционные работы |  |  |  | 4: %; 5: 55; 7: 55; 12: 3721.56 | [29 empty] | СП Теплоизоляционные работы
|  | Всего по позиции |  |  |  | 10: 94810.39; 12: 17065.87 | [30 empty] | Всего по позиции
146 | ФСБЦ-14.5.01.10-1003 | Пена полиуретановая двухкомпонентная терморасширяющаяся противопожарная, объем 325 мл |  |  |  | шт | 9 | 1 | 9 |  |  | 4773.94 |  | 42965.46 | [23 empty] | Пена полиуретановая двухкомпонентная терморасширяющаяся противопожарная, объем 325 мл
|  | Всего по позиции |  |  |  | 12: 42965.46 | [30 empty] | Всего по позиции
147 | ФСБЦ-25.2.01.01-0014 | Бирки кабельные маркировочные пластмассовые У136 |  |  |  | 100 шт | 1 | 1 | 1 | 235.73 | 1.04 | 245.16 |  | 245.16 | [23 empty] | Бирки кабельные маркировочные пластмассовые У136
|  | Всего по позиции |  |  |  | 12: 245.16 | [30 empty] | Всего по позиции
148 | ФСБЦ-25.2.01.01-0018 | Бирки маркировочные пластмассовые У134 |  |  |  | 100 шт | 1 | 1 | 1 | 200.09 | 1.04 | 208.09 |  | 208.09 | [23 empty] | Бирки маркировочные пластмассовые У134
|  | Всего по позиции |  |  |  | 12: 208.09 | [30 empty] | Всего по позиции
|  | Итоги по разделу 5 Кабель и кабеленесущие системы. Столовая : | [45 empty] | Итоги по разделу 5 Кабель и кабеленесущие системы. Столовая :
|  | Всего прямые затраты (справочно) |  |  |  | 12: 2397837.87 | [34 empty] | Всего прямые затраты (справочно)
|  | в том числе: | [46 empty] | в том числе:
|  | Оплата труда рабочих |  |  |  | 12: 86201.6 | [34 empty] | Оплата труда рабочих
|  | Эксплуатация машин |  |  |  | 12: 255.4 | [34 empty] | Эксплуатация машин
|  | Оплата труда машинистов (Отм) |  |  |  | 12: 173.88 | [34 empty] | Оплата труда машинистов (Отм)
|  | Материалы |  |  |  | 12: 2311206.99 | [34 empty] | Материалы
|  | Строительные работы |  |  |  | 12: 72049.4 | [34 empty] | Строительные работы
|  | в том числе: | [46 empty] | в том числе:
|  | оплата труда |  |  |  | 12: 11303.05 | [34 empty] | оплата труда
|  | эксплуатация машин и механизмов |  |  |  | 12: 14.36 | [34 empty] | эксплуатация машин и механизмов
|  | оплата труда машинистов (Отм) |  |  |  | 12: 14.9 | [34 empty] | оплата труда машинистов (Отм)
|  | материалы |  |  |  | 12: 43058.66 | [34 empty] | материалы
|  | накладные расходы |  |  |  | 12: 11251.5 | [34 empty] | накладные расходы
|  | сметная прибыль |  |  |  | 12: 6406.93 | [34 empty] | сметная прибыль
|  | Монтажные работы |  |  |  | 12: 2454532.03 | [34 empty] | Монтажные работы
|  | в том числе: | [46 empty] | в том числе:
|  | оплата труда |  |  |  | 12: 74898.55 | [34 empty] | оплата труда
|  | эксплуатация машин и механизмов |  |  |  | 12: 241.04 | [34 empty] | эксплуатация машин и механизмов
|  | оплата труда машинистов (Отм) |  |  |  | 12: 158.98 | [34 empty] | оплата труда машинистов (Отм)
|  | материалы |  |  |  | 12: 2268148.33 | [34 empty] | материалы
|  | накладные расходы |  |  |  | 12: 72805.8 | [34 empty] | накладные расходы
|  | сметная прибыль |  |  |  | 12: 38279.33 | [34 empty] | сметная прибыль
|  | Всего ФОТ (справочно) |  |  |  | 12: 86375.48 | [34 empty] | Всего ФОТ (справочно)
|  | Всего накладные расходы (справочно) |  |  |  | 12: 84057.3 | [34 empty] | Всего накладные расходы (справочно)
|  | Всего сметная прибыль (справочно) |  |  |  | 12: 44686.26 | [34 empty] | Всего сметная прибыль (справочно)
|  | Всего по разделу 5 Кабель и кабеленесущие системы. Столовая |  |  |  | 12: 2526581.43 | [35 empty] | Всего по разделу 5 Кабель и кабеленесущие системы. Столовая
|  | справочно: | [46 empty] | справочно:
|  | Материальные ресурсы, отсутствующие в ФРСН |  |  |  | 12: 71832.98 | [34 empty] | Материальные ресурсы, отсутствующие в ФРСН
|  | Затраты труда рабочих |  |  |  | 7: 151,4394 | [36 empty] | Затраты труда рабочих
|  | Затраты труда машинистов |  |  |  | 7: 0,2676 | [36 empty] | Затраты труда машинистов
Раздел 6. Демонтаж. Столовая | [36 empty] | Раздел 6. Демонтаж. Столовая
149 | ГЭСНм10-08-001-06 Демонтаж | Приборы приемно-контрольные сигнальные, концентратор: блок базовый на 10 лучей | [35 empty] | Приборы приемно-контрольные сигнальные, концентратор: блок базовый на 10 лучей | bar: 4 to 7
| 571/пр_2022_п.84_т.3_стр.4_стб.3 | Демонтаж оборудования, не пригодного для дальнейшего использования (предназначено в лом), без разборки и резки ОЗП=0,3; ЭМ=0,3 к расх.; ЗПМ=0,3; МАТ=0 к расх.; ТЗ=0,3; ТЗМ=0,3 | [49 empty] | Демонтаж оборудования, не пригодного для дальнейшего использования (предназначено в лом), без разборки и резки ОЗП=0,3; ЭМ=0,3 к расх.; ЗПМ=0,3; МАТ=0 к расх.; ТЗ=0,3; ТЗМ=0,3
| 1 | ОТ(ЗТ) |  |  |  | 4: чел.-ч; 7: 1.44; 12: 889.66 | [24 empty] | ОТ(ЗТ)
| 1-100-43 | Средний разряд работы 4,3 |  |  |  | чел.-ч | 4.8 | 0.3 | 1.44 |  |  | 617.82 |  | 889.66 | [25 empty] | Средний разряд работы 4,3
| 4 | М |  |  |  | 12: 0 | [24 empty] | М
| 01.3.05.17-0002 | Канифоль сосновая |  |  |  | кг | 0.003 | 0 | 0 | 284.15 | 1.6 | 454.64 |  | 0 | [25 empty] | Канифоль сосновая
| 01.7.03.04-0001 | Электроэнергия |  |  |  | кВт-ч | 0.0832 | 0 | 0 |  |  | 9.73 |  | 0 | [25 empty] | Электроэнергия
| 01.7.15.07-0012 | Дюбели пластмассовые с шурупами, диаметр 12 мм, длина 70 мм, диаметр шурупа 8 мм, длина шурупа 70 мм |  |  |  | 100 шт | 0.04 | 0 | 0 | 978.09 | 1.23 | 1203.05 |  | 0 | [25 empty] | Дюбели пластмассовые с шурупами, диаметр 12 мм, длина 70 мм, диаметр шурупа 8 мм, длина шурупа 70 мм
| 10.3.02.03-0012 | Припои оловянно-свинцовые бессурьмянистые, марка ПОС40 |  |  |  | кг | 0.03 | 0 | 0 | 899.56 | 1.7 | 1529.25 |  | 0 | [25 empty] | Припои оловянно-свинцовые бессурьмянистые, марка ПОС40
|  | Итого прямые затраты |  |  |  | 12: 889.66 | [27 empty] | Итого прямые затраты
149.1 | 421/пр_2020_п.75_пп.а | Вспомогательные ненормируемые материальные ресурсы |  |  |  | 4: %; 5: 2; 7: 2; 11: 0.3; 12: 17.79 | [28 empty] | Вспомогательные ненормируемые материальные ресурсы
|  | ФОТ |  |  |  | 12: 889.66 | [29 empty] | ФОТ
| Пр/812-051.1-1 | НР Прокладка и монтаж сетей связи |  |  |  | 4: %; 5: 90; 7: 90; 12: 800.69 | [29 empty] | НР Прокладка и монтаж сетей связи
| Пр/774-051.1 | СП Прокладка и монтаж сетей связи |  |  |  | 4: %; 5: 46; 7: 46; 12: 409.24 | [29 empty] | СП Прокладка и монтаж сетей связи
|  | Всего по позиции |  |  |  | 10: 2117.38; 12: 2117.38 | [30 empty] | Всего по позиции
150 | ГЭСНм10-04-066-06 Демонтаж | Табло сигнальное студийное или коридорное | [35 empty] | Табло сигнальное студийное или коридорное | bar: 4 to 7
| 571/пр_2022_п.84_т.3_стр.4_стб.3 | Демонтаж оборудования, не пригодного для дальнейшего использования (предназначено в лом), без разборки и резки ОЗП=0,3; ЭМ=0,3 к расх.; ЗПМ=0,3; МАТ=0 к расх.; ТЗ=0,3; ТЗМ=0,3 | [49 empty] | Демонтаж оборудования, не пригодного для дальнейшего использования (предназначено в лом), без разборки и резки ОЗП=0,3; ЭМ=0,3 к расх.; ЗПМ=0,3; МАТ=0 к расх.; ТЗ=0,3; ТЗМ=0,3
| 1 | ОТ(ЗТ) |  |  |  | 4: чел.-ч; 7: 1.8; 12: 981.02 | [24 empty] | ОТ(ЗТ)
| 1-100-33 | Средний разряд работы 3,3 |  |  |  | чел.-ч | 6 | 0.3 | 1.8 |  |  | 545.01 |  | 981.02 | [25 empty] | Средний разряд работы 3,3
| 4 | М |  |  |  | 12: 0 | [24 empty] | М
| 01.7.02.07-0011 | Прессшпан листовой, марка А |  |  |  | кг | 0.05 | 0 | 0 | 206.43 | 1.4 | 289 |  | 0 | [25 empty] | Прессшпан листовой, марка А
| 01.7.03.04-0001 | Электроэнергия |  |  |  | кВт-ч | 0.06 | 0 | 0 |  |  | 9.73 |  | 0 | [25 empty] | Электроэнергия
| 01.7.06.05-0042 | Ленты изоляционные из ПВХ для электромонтажных и ремонтных работ, цвет черный, ширина 19 мм, толщина 0,18 мм |  |  |  | м | 10.53 | 0 | 0 | 2.27 | 1.76 | 4 |  | 0 | [25 empty] | Ленты изоляционные из ПВХ для электромонтажных и ремонтных работ, цвет черный, ширина 19 мм, толщина 0,18 мм
| 01.7.15.02-0086 | Болты стальные с шестигранной головкой, диаметр резьбы М20 (М22), длина 40-220 мм |  |  |  | т | 0.0004 | 0 | 0 | 97479.2 | 1.09 | 106252.33 |  | 0 | [25 empty] | Болты стальные с шестигранной головкой, диаметр резьбы М20 (М22), длина 40-220 мм
| 01.7.20.04-0003 | Нить мешкозашивочная прошивочная полиэфирная из штапельного лавсана (суровая) |  |  |  | кг | 0.01 | 0 | 0 | 373.74 | 1.6 | 597.98 |  | 0 | [25 empty] | Нить мешкозашивочная прошивочная полиэфирная из штапельного лавсана (суровая)
| 10.3.02.03-0011 | Припои оловянно-свинцовые бессурьмянистые, марка ПОС30 |  |  |  | кг | 0.01 | 0 | 0 | 931.11 | 1.7 | 1582.89 |  | 0 | [25 empty] | Припои оловянно-свинцовые бессурьмянистые, марка ПОС30
| 14.4.03.06-0001 | Лак электроизоляционный МЛ-92 |  |  |  | кг | 0.006 | 0 | 0 | 157.44 | 1.35 | 212.54 |  | 0 | [25 empty] | Лак электроизоляционный МЛ-92
| 25.2.01.01-0014 | Бирки кабельные маркировочные пластмассовые У136 |  |  |  | 100 шт | 0.05 | 0 | 0 | 235.73 | 1.04 | 245.16 |  | 0 | [25 empty] | Бирки кабельные маркировочные пластмассовые У136
Н | 999-0005 | Масса |  |  |  | 4: т; 5: 0.05; 6: 0; 7: 0 | [31 empty] | Масса
|  | Итого прямые затраты |  |  |  | 12: 981.02 | [27 empty] | Итого прямые затраты
150.1 | 421/пр_2020_п.75_пп.а | Вспомогательные ненормируемые материальные ресурсы |  |  |  | 4: %; 5: 2; 7: 2; 11: 0.3; 12: 19.62 | [28 empty] | Вспомогательные ненормируемые материальные ресурсы
|  | ФОТ |  |  |  | 12: 981.02 | [29 empty] | ФОТ
| Пр/812-051.2-1 | НР Монтаж радиотелевизионного и электронного оборудования |  |  |  | 4: %; 5: 95; 7: 95; 12: 931.97 | [29 empty] | НР Монтаж радиотелевизионного и электронного оборудования
| Пр/774-051.2 | СП Монтаж радиотелевизионного и электронного оборудования |  |  |  | 4: %; 5: 53; 7: 53; 12: 519.94 | [29 empty] | СП Монтаж радиотелевизионного и электронного оборудования
|  | Всего по позиции |  |  |  | 10: 2452.55; 12: 2452.55 | [30 empty] | Всего по позиции
151 | ГЭСНм10-08-001-12 Демонтаж | Устройства промежуточные на количество лучей: 5 | [35 empty] | Устройства промежуточные на количество лучей: 5 | bar: 4 to 7
| 571/пр_2022_п.84_т.3_стр.4_стб.3 | Демонтаж оборудования, не пригодного для дальнейшего использования (предназначено в лом), без разборки и резки ОЗП=0,3; ЭМ=0,3 к расх.; ЗПМ=0,3; МАТ=0 к расх.; ТЗ=0,3; ТЗМ=0,3 | [49 empty] | Демонтаж оборудования, не пригодного для дальнейшего использования (предназначено в лом), без разборки и резки ОЗП=0,3; ЭМ=0,3 к расх.; ЗПМ=0,3; МАТ=0 к расх.; ТЗ=0,3; ТЗМ=0,3
| 1 | ОТ(ЗТ) |  |  |  | 4: чел.-ч; 7: 0.72; 12: 457.54 | [24 empty] | ОТ(ЗТ)
| 1-100-45 | Средний разряд работы 4,5 |  |  |  | чел.-ч | 2.4 | 0.3 | 0.72 |  |  | 635.47 |  | 457.54 | [25 empty] | Средний разряд работы 4,5
| 4 | М |  |  |  | 12: 0 | [24 empty] | М
| 01.3.05.17-0002 | Канифоль сосновая |  |  |  | кг | 0.0016 | 0 | 0 | 284.15 | 1.6 | 454.64 |  | 0 | [25 empty] | Канифоль сосновая
| 01.7.03.04-0001 | Электроэнергия |  |  |  | кВт-ч | 0.0676 | 0 | 0 |  |  | 9.73 |  | 0 | [25 empty] | Электроэнергия
| 01.7.15.07-0012 | Дюбели пластмассовые с шурупами, диаметр 12 мм, длина 70 мм, диаметр шурупа 8 мм, длина шурупа 70 мм |  |  |  | 100 шт | 0.03 | 0 | 0 | 978.09 | 1.23 | 1203.05 |  | 0 | [25 empty] | Дюбели пластмассовые с шурупами, диаметр 12 мм, длина 70 мм, диаметр шурупа 8 мм, длина шурупа 70 мм
| 03.1.01.01-0002 | Гипс строительный Г-3 |  |  |  | т | 2e-05 | 0 | 0 | 4338.27 | 1.6 | 6941.23 |  | 0 | [25 empty] | Гипс строительный Г-3
| 10.3.02.03-0012 | Припои оловянно-свинцовые бессурьмянистые, марка ПОС40 |  |  |  | кг | 0.02 | 0 | 0 | 899.56 | 1.7 | 1529.25 |  | 0 | [25 empty] | Припои оловянно-свинцовые бессурьмянистые, марка ПОС40
|  | Итого прямые затраты |  |  |  | 12: 457.54 | [27 empty] | Итого прямые затраты
151.1 | 421/пр_2020_п.75_пп.а | Вспомогательные ненормируемые материальные ресурсы |  |  |  | 4: %; 5: 2; 7: 2; 11: 0.3; 12: 9.15 | [28 empty] | Вспомогательные ненормируемые материальные ресурсы
|  | ФОТ |  |  |  | 12: 457.54 | [29 empty] | ФОТ
| Пр/812-051.1-1 | НР Прокладка и монтаж сетей связи |  |  |  | 4: %; 5: 90; 7: 90; 12: 411.79 | [29 empty] | НР Прокладка и монтаж сетей связи
| Пр/774-051.1 | СП Прокладка и монтаж сетей связи |  |  |  | 4: %; 5: 46; 7: 46; 12: 210.47 | [29 empty] | СП Прокладка и монтаж сетей связи
|  | Всего по позиции |  |  |  | 10: 1088.95; 12: 1088.95 | [30 empty] | Всего по позиции
152 | ГЭСНм10-08-002-02 Демонтаж | Извещатель ПС автоматический: дымовой, фотоэлектрический, радиоизотопный, световой в нормальном исполнении |  |  |  | 4: шт; 5: 90; 6: 1; 7: 90 | [23 empty] | Извещатель ПС автоматический: дымовой, фотоэлектрический, радиоизотопный, световой в нормальном исполнении
| 571/пр_2022_п.84_т.3_стр.4_стб.3 | Демонтаж оборудования, не пригодного для дальнейшего использования (предназначено в лом), без разборки и резки ОЗП=0,3; ЭМ=0,3 к расх.; ЗПМ=0,3; МАТ=0 к расх.; ТЗ=0,3; ТЗМ=0,3 | [49 empty] | Демонтаж оборудования, не пригодного для дальнейшего использования (предназначено в лом), без разборки и резки ОЗП=0,3; ЭМ=0,3 к расх.; ЗПМ=0,3; МАТ=0 к расх.; ТЗ=0,3; ТЗМ=0,3
| 1 | ОТ(ЗТ) |  |  |  | 4: чел.-ч; 7: 45.36; 12: 26823.18 | [24 empty] | ОТ(ЗТ)
| 1-100-40 | Средний разряд работы 4,0 |  |  |  | чел.-ч | 1.68 | 0.3 | 45.36 |  |  | 591.34 |  | 26823.18 | [25 empty] | Средний разряд работы 4,0
| 4 | М |  |  |  | 12: 0 | [24 empty] | М
| 01.3.05.17-0002 | Канифоль сосновая |  |  |  | кг | 0.0005 | 0 | 0 | 284.15 | 1.6 | 454.64 |  | 0 | [25 empty] | Канифоль сосновая
| 01.7.03.04-0001 | Электроэнергия |  |  |  | кВт-ч | 0.0832 | 0 | 0 |  |  | 9.73 |  | 0 | [25 empty] | Электроэнергия
| 01.7.15.07-0012 | Дюбели пластмассовые с шурупами, диаметр 12 мм, длина 70 мм, диаметр шурупа 8 мм, длина шурупа 70 мм |  |  |  | 100 шт | 0.025 | 0 | 0 | 978.09 | 1.23 | 1203.05 |  | 0 | [25 empty] | Дюбели пластмассовые с шурупами, диаметр 12 мм, длина 70 мм, диаметр шурупа 8 мм, длина шурупа 70 мм
| 03.1.01.01-0002 | Гипс строительный Г-3 |  |  |  | т | 1e-05 | 0 | 0 | 4338.27 | 1.6 | 6941.23 |  | 0 | [25 empty] | Гипс строительный Г-3
| 10.3.02.03-0012 | Припои оловянно-свинцовые бессурьмянистые, марка ПОС40 |  |  |  | кг | 0.01 | 0 | 0 | 899.56 | 1.7 | 1529.25 |  | 0 | [25 empty] | Припои оловянно-свинцовые бессурьмянистые, марка ПОС40
|  | Итого прямые затраты |  |  |  | 12: 26823.18 | [27 empty] | Итого прямые затраты
152.1 | 421/пр_2020_п.75_пп.а | Вспомогательные ненормируемые материальные ресурсы |  |  |  | 4: %; 5: 2; 7: 2; 11: 0.3; 12: 536.46 | [28 empty] | Вспомогательные ненормируемые материальные ресурсы
|  | ФОТ |  |  |  | 12: 26823.18 | [29 empty] | ФОТ
| Пр/812-051.1-1 | НР Прокладка и монтаж сетей связи |  |  |  | 4: %; 5: 90; 7: 90; 12: 24140.86 | [29 empty] | НР Прокладка и монтаж сетей связи
| Пр/774-051.1 | СП Прокладка и монтаж сетей связи |  |  |  | 4: %; 5: 46; 7: 46; 12: 12338.66 | [29 empty] | СП Прокладка и монтаж сетей связи
|  | Всего по позиции |  |  |  | 10: 709.32; 12: 63839.16 | [30 empty] | Всего по позиции
153 | ГЭСНм08-01-081-05 Демонтаж | Аппарат (кнопка, ключ управления, замок электромагнитной блокировки, звуковой сигнал, сигнальная лампа) управления и сигнализации, количество подключаемых концов до 2: многопроволочного провода (жил кабеля) |  |  |  | 4: 100 шт; 5: 0.03; 6: 1; 7: 0.03 | [23 empty] | Аппарат (кнопка, ключ управления, замок электромагнитной блокировки, звуковой сигнал, сигнальная лампа) управления и сигнализации, количество подключаемых концов до 2: многопроволочного провода (жил кабеля)
| 571/пр_2022_п.84_т.3_стр.4_стб.3 | Демонтаж оборудования, не пригодного для дальнейшего использования (предназначено в лом), без разборки и резки ОЗП=0,3; ЭМ=0,3 к расх.; ЗПМ=0,3; МАТ=0 к расх.; ТЗ=0,3; ТЗМ=0,3 | [49 empty] | Демонтаж оборудования, не пригодного для дальнейшего использования (предназначено в лом), без разборки и резки ОЗП=0,3; ЭМ=0,3 к расх.; ЗПМ=0,3; МАТ=0 к расх.; ТЗ=0,3; ТЗМ=0,3
| 1 | ОТ(ЗТ) |  |  |  | 4: чел.-ч; 7: 0.36018; 12: 212.99 | [24 empty] | ОТ(ЗТ)
| 1-100-40 | Средний разряд работы 4,0 |  |  |  | чел.-ч | 40.02 | 0.3 | 0.36018 |  |  | 591.34 |  | 212.99 | [25 empty] | Средний разряд работы 4,0
| 2 | ЭМ |  |  |  | 12: 0.56 | [24 empty] | ЭМ
|  | ОТм(ЗТм) |  |  |  | 4: чел.-ч; 7: 0.00099; 12: 0.59 | [24 empty] | ОТм(ЗТм)
| 91.14.02-001 | Автомобили бортовые, грузоподъемность до 5 т |  |  |  | маш.-ч | 0.11 | 0.3 | 0.00099 |  |  | 569.98 |  | 0.56 | [25 empty] | Автомобили бортовые, грузоподъемность до 5 т
| 4-100-040 | ОТм(Зтм) Средний разряд машинистов 4 |  |  |  | чел.-ч | 0.11 | 0.3 | 0.00099 |  |  | 591.34 |  | 0.59 | [26 empty] | ОТм(Зтм) Средний разряд машинистов 4
| 4 | М |  |  |  | 12: 0 | [24 empty] | М
| 01.7.15.03-0042 | Болты с гайками и шайбами строительные |  |  |  | кг | 5.98 | 0 | 0 | 174.93 | 1.09 | 190.67 |  | 0 | [25 empty] | Болты с гайками и шайбами строительные
|  | Итого прямые затраты |  |  |  | 12: 214.14 | [27 empty] | Итого прямые затраты
153.1 | 421/пр_2020_п.75_пп.а | Вспомогательные ненормируемые материальные ресурсы |  |  |  | 4: %; 5: 2; 7: 2; 11: 0.3; 12: 4.26 | [28 empty] | Вспомогательные ненормируемые материальные ресурсы
|  | ФОТ |  |  |  | 12: 213.58 | [29 empty] | ФОТ
| Пр/812-049.3-1 | НР Электротехнические установки на других объектах |  |  |  | 4: %; 5: 97; 7: 97; 12: 207.17 | [29 empty] | НР Электротехнические установки на других объектах
| Пр/774-049.3 | СП Электротехнические установки на других объектах |  |  |  | 4: %; 5: 51; 7: 51; 12: 108.93 | [29 empty] | СП Электротехнические установки на других объектах
|  | Всего по позиции |  |  |  | 10: 17816.67; 12: 534.5 | [30 empty] | Всего по позиции
154 | ГЭСНм08-03-593-10 Демонтаж | Световые настенные указатели |  |  |  | 4: 100 шт; 5: 0.1; 6: 1; 7: 0.1 | [23 empty] | Световые настенные указатели
| 571/пр_2022_п.84_т.3_стр.4_стб.3 | Демонтаж оборудования, не пригодного для дальнейшего использования (предназначено в лом), без разборки и резки ОЗП=0,3; ЭМ=0,3 к расх.; ЗПМ=0,3; МАТ=0 к расх.; ТЗ=0,3; ТЗМ=0,3 | [49 empty] | Демонтаж оборудования, не пригодного для дальнейшего использования (предназначено в лом), без разборки и резки ОЗП=0,3; ЭМ=0,3 к расх.; ЗПМ=0,3; МАТ=0 к расх.; ТЗ=0,3; ТЗМ=0,3
| 1 | ОТ(ЗТ) |  |  |  | 4: чел.-ч; 7: 2.3568; 12: 1435.27 | [24 empty] | ОТ(ЗТ)
| 1-100-42 | Средний разряд работы 4,2 |  |  |  | чел.-ч | 78.56 | 0.3 | 2.3568 |  |  | 608.99 |  | 1435.27 | [25 empty] | Средний разряд работы 4,2
| 2 | ЭМ |  |  |  | 12: 13.28 | [24 empty] | ЭМ
|  | ОТм(ЗТм) |  |  |  | 4: чел.-ч; 7: 0.012; 12: 8.32 | [24 empty] | ОТм(ЗТм)
| 91.05.05-015 | Краны на автомобильном ходу, грузоподъемность 16 т |  |  |  | маш.-ч | 0.2 | 0.3 | 0.006 |  |  | 1643.14 |  | 9.86 | [25 empty] | Краны на автомобильном ходу, грузоподъемность 16 т
| 4-100-060 | ОТм(Зтм) Средний разряд машинистов 6 |  |  |  | чел.-ч | 0.2 | 0.3 | 0.006 |  |  | 794.34 |  | 4.77 | [26 empty] | ОТм(Зтм) Средний разряд машинистов 6
| 91.14.02-001 | Автомобили бортовые, грузоподъемность до 5 т |  |  |  | маш.-ч | 0.2 | 0.3 | 0.006 |  |  | 569.98 |  | 3.42 | [25 empty] | Автомобили бортовые, грузоподъемность до 5 т
| 4-100-040 | ОТм(Зтм) Средний разряд машинистов 4 |  |  |  | чел.-ч | 0.2 | 0.3 | 0.006 |  |  | 591.34 |  | 3.55 | [26 empty] | ОТм(Зтм) Средний разряд машинистов 4
| 4 | М |  |  |  | 12: 0 | [24 empty] | М
| 01.7.06.05-0041 | Ленты изоляционные хлопчатобумажные прорезиненные для электромонтажных и ремонтных работ, цвет черный, ширина 20 мм, толщина 0,35 мм |  |  |  | м | 17.5 | 0 | 0 | 5.87 | 0.89 | 5.22 |  | 0 | [25 empty] | Ленты изоляционные хлопчатобумажные прорезиненные для электромонтажных и ремонтных работ, цвет черный, ширина 20 мм, толщина 0,35 мм
| 01.7.15.07-0014 | Дюбели распорные полипропиленовые |  |  |  | 100 шт | 4.08 | 0 | 0 | 41.71 | 1.23 | 51.3 |  | 0 | [25 empty] | Дюбели распорные полипропиленовые
| 21.2.01.02-0141 | Провод неизолированный для воздушных линий электропередачи М 4 |  |  |  | т | 0.00153 | 0 | 0 | 948687.13 | 1.12 | 1062529.59 |  | 0 | [25 empty] | Провод неизолированный для воздушных линий электропередачи М 4
|  | Итого прямые затраты |  |  |  | 12: 1456.87 | [27 empty] | Итого прямые затраты
154.1 | 421/пр_2020_п.75_пп.а | Вспомогательные ненормируемые материальные ресурсы |  |  |  | 4: %; 5: 2; 7: 2; 11: 0.3; 12: 28.71 | [28 empty] | Вспомогательные ненормируемые материальные ресурсы
|  | ФОТ |  |  |  | 12: 1443.59 | [29 empty] | ФОТ
| Пр/812-049.3-1 | НР Электротехнические установки на других объектах |  |  |  | 4: %; 5: 97; 7: 97; 12: 1400.28 | [29 empty] | НР Электротехнические установки на других объектах
| Пр/774-049.3 | СП Электротехнические установки на других объектах |  |  |  | 4: %; 5: 51; 7: 51; 12: 736.23 | [29 empty] | СП Электротехнические установки на других объектах
|  | Всего по позиции |  |  |  | 10: 36220.9; 12: 3622.09 | [30 empty] | Всего по позиции
155 | ГЭСНм10-08-003-03 Демонтаж | Устройство ультразвуковое,: блок питания и контроля |  |  |  | 4: шт; 5: 2; 6: 1; 7: 2 | [23 empty] | Устройство ультразвуковое,: блок питания и контроля
| 571/пр_2022_п.84_т.3_стр.4_стб.3 | Демонтаж оборудования, не пригодного для дальнейшего использования (предназначено в лом), без разборки и резки ОЗП=0,3; ЭМ=0,3 к расх.; ЗПМ=0,3; МАТ=0 к расх.; ТЗ=0,3; ТЗМ=0,3 | [49 empty] | Демонтаж оборудования, не пригодного для дальнейшего использования (предназначено в лом), без разборки и резки ОЗП=0,3; ЭМ=0,3 к расх.; ЗПМ=0,3; МАТ=0 к расх.; ТЗ=0,3; ТЗМ=0,3
| 1 | ОТ(ЗТ) |  |  |  | 4: чел.-ч; 7: 2.16; 12: 1353.56 | [24 empty] | ОТ(ЗТ)
| 1-100-44 | Средний разряд работы 4,4 |  |  |  | чел.-ч | 3.6 | 0.3 | 2.16 |  |  | 626.65 |  | 1353.56 | [25 empty] | Средний разряд работы 4,4
| 4 | М |  |  |  | 12: 0 | [24 empty] | М
| 01.3.05.17-0002 | Канифоль сосновая |  |  |  | кг | 0.0016 | 0 | 0 | 284.15 | 1.6 | 454.64 |  | 0 | [25 empty] | Канифоль сосновая
| 01.7.03.04-0001 | Электроэнергия |  |  |  | кВт-ч | 0.0676 | 0 | 0 |  |  | 9.73 |  | 0 | [25 empty] | Электроэнергия
| 01.7.15.07-0012 | Дюбели пластмассовые с шурупами, диаметр 12 мм, длина 70 мм, диаметр шурупа 8 мм, длина шурупа 70 мм |  |  |  | 100 шт | 0.03 | 0 | 0 | 978.09 | 1.23 | 1203.05 |  | 0 | [25 empty] | Дюбели пластмассовые с шурупами, диаметр 12 мм, длина 70 мм, диаметр шурупа 8 мм, длина шурупа 70 мм
| 03.1.01.01-0002 | Гипс строительный Г-3 |  |  |  | т | 2e-05 | 0 | 0 | 4338.27 | 1.6 | 6941.23 |  | 0 | [25 empty] | Гипс строительный Г-3
| 10.3.02.03-0012 | Припои оловянно-свинцовые бессурьмянистые, марка ПОС40 |  |  |  | кг | 0.02 | 0 | 0 | 899.56 | 1.7 | 1529.25 |  | 0 | [25 empty] | Припои оловянно-свинцовые бессурьмянистые, марка ПОС40
|  | Итого прямые затраты |  |  |  | 12: 1353.56 | [27 empty] | Итого прямые затраты
155.1 | 421/пр_2020_п.75_пп.а | Вспомогательные ненормируемые материальные ресурсы |  |  |  | 4: %; 5: 2; 7: 2; 11: 0.3; 12: 27.07 | [28 empty] | Вспомогательные ненормируемые материальные ресурсы
|  | ФОТ |  |  |  | 12: 1353.56 | [29 empty] | ФОТ
| Пр/812-051.1-1 | НР Прокладка и монтаж сетей связи |  |  |  | 4: %; 5: 90; 7: 90; 12: 1218.2 | [29 empty] | НР Прокладка и монтаж сетей связи
| Пр/774-051.1 | СП Прокладка и монтаж сетей связи |  |  |  | 4: %; 5: 46; 7: 46; 12: 622.64 | [29 empty] | СП Прокладка и монтаж сетей связи
|  | Всего по позиции |  |  |  | 10: 1610.74; 12: 3221.47 | [30 empty] | Всего по позиции
156 | ГЭСНм10-04-101-07 Демонтаж | Громкоговоритель или звуковая колонка: в помещении |  |  |  | 4: шт; 5: 22; 6: 1; 7: 22 | [23 empty] | Громкоговоритель или звуковая колонка: в помещении
| 571/пр_2022_п.84_т.3_стр.4_стб.3 | Демонтаж оборудования, не пригодного для дальнейшего использования (предназначено в лом), без разборки и резки ОЗП=0,3; ЭМ=0,3 к расх.; ЗПМ=0,3; МАТ=0 к расх.; ТЗ=0,3; ТЗМ=0,3 | [49 empty] | Демонтаж оборудования, не пригодного для дальнейшего использования (предназначено в лом), без разборки и резки ОЗП=0,3; ЭМ=0,3 к расх.; ЗПМ=0,3; МАТ=0 к расх.; ТЗ=0,3; ТЗМ=0,3
| 1 | ОТ(ЗТ) |  |  |  | 4: чел.-ч; 7: 13.2; 12: 7368.77 | [24 empty] | ОТ(ЗТ)
| 1-100-35 | Средний разряд работы 3,5 |  |  |  | чел.-ч | 2 | 0.3 | 13.2 |  |  | 558.24 |  | 7368.77 | [25 empty] | Средний разряд работы 3,5
| 4 | М |  |  |  | 12: 0 | [24 empty] | М
| 01.7.06.05-0042 | Ленты изоляционные из ПВХ для электромонтажных и ремонтных работ, цвет черный, ширина 19 мм, толщина 0,18 мм |  |  |  | м | 3.16 | 0 | 0 | 2.27 | 1.76 | 4 |  | 0 | [25 empty] | Ленты изоляционные из ПВХ для электромонтажных и ремонтных работ, цвет черный, ширина 19 мм, толщина 0,18 мм
| 21.2.03.09-0105 | Провод силовой с медными жилами ПРТО 1х1,5-660 |  |  |  | 1000 м | 0.005 | 0 | 0 | 23242.13 | 1.29 | 29982.35 |  | 0 | [25 empty] | Провод силовой с медными жилами ПРТО 1х1,5-660
| 22.2.02.23-0011 | Глухари |  |  |  | 100 шт | 0.011 | 0 | 0 | 260.03 | 1.34 | 348.44 |  | 0 | [25 empty] | Глухари
|  | Итого прямые затраты |  |  |  | 12: 7368.77 | [27 empty] | Итого прямые затраты
156.1 | 421/пр_2020_п.75_пп.а | Вспомогательные ненормируемые материальные ресурсы |  |  |  | 4: %; 5: 2; 7: 2; 11: 0.3; 12: 147.38 | [28 empty] | Вспомогательные ненормируемые материальные ресурсы
|  | ФОТ |  |  |  | 12: 7368.77 | [29 empty] | ФОТ
| Пр/812-051.2-1 | НР Монтаж радиотелевизионного и электронного оборудования |  |  |  | 4: %; 5: 95; 7: 95; 12: 7000.33 | [29 empty] | НР Монтаж радиотелевизионного и электронного оборудования
| Пр/774-051.2 | СП Монтаж радиотелевизионного и электронного оборудования |  |  |  | 4: %; 5: 53; 7: 53; 12: 3905.45 | [29 empty] | СП Монтаж радиотелевизионного и электронного оборудования
|  | Всего по позиции |  |  |  | 10: 837.36; 12: 18421.93 | [30 empty] | Всего по позиции
157 | ГЭСНм11-04-008-01 Демонтаж | Съемные и выдвижные блоки (модули, ячейки, ТЭЗ), масса: до 5 кг |  |  |  | 4: шт; 5: 8; 6: 1; 7: 8 | [23 empty] | Съемные и выдвижные блоки (модули, ячейки, ТЭЗ), масса: до 5 кг
| 571/пр_2022_п.84_т.3_стр.4_стб.3 | Демонтаж оборудования, не пригодного для дальнейшего использования (предназначено в лом), без разборки и резки ОЗП=0,3; ЭМ=0,3 к расх.; ЗПМ=0,3; МАТ=0 к расх.; ТЗ=0,3; ТЗМ=0,3 | [49 empty] | Демонтаж оборудования, не пригодного для дальнейшего использования (предназначено в лом), без разборки и резки ОЗП=0,3; ЭМ=0,3 к расх.; ЗПМ=0,3; МАТ=0 к расх.; ТЗ=0,3; ТЗМ=0,3
| 1 | ОТ(ЗТ) |  |  |  | 4: чел.-ч; 7: 2.472; 12: 1314.54 | [24 empty] | ОТ(ЗТ)
| 1-100-31 | Средний разряд работы 3,1 |  |  |  | чел.-ч | 1.03 | 0.3 | 2.472 |  |  | 531.77 |  | 1314.54 | [25 empty] | Средний разряд работы 3,1
| 2 | ЭМ |  |  |  | 12: 13.68 | [24 empty] | ЭМ
|  | ОТм(ЗТм) |  |  |  | 4: чел.-ч; 7: 0.024; 12: 14.19 | [24 empty] | ОТм(ЗТм)
| 91.14.02-001 | Автомобили бортовые, грузоподъемность до 5 т |  |  |  | маш.-ч | 0.01 | 0.3 | 0.024 |  |  | 569.98 |  | 13.68 | [25 empty] | Автомобили бортовые, грузоподъемность до 5 т
| 4-100-040 | ОТм(Зтм) Средний разряд машинистов 4 |  |  |  | чел.-ч | 0.01 | 0.3 | 0.024 |  |  | 591.34 |  | 14.19 | [26 empty] | ОТм(Зтм) Средний разряд машинистов 4
|  | Итого прямые затраты |  |  |  | 12: 1342.41 | [27 empty] | Итого прямые затраты
157.1 | 421/пр_2020_п.75_пп.а | Вспомогательные ненормируемые материальные ресурсы |  |  |  | 4: %; 5: 2; 7: 2; 11: 0.3; 12: 26.29 | [28 empty] | Вспомогательные ненормируемые материальные ресурсы
|  | ФОТ |  |  |  | 12: 1328.73 | [29 empty] | ФОТ
| Пр/812-053.0-1 | НР Приборы, средства автоматизации и вычислительной техники |  |  |  | 4: %; 5: 90; 7: 90; 12: 1195.86 | [29 empty] | НР Приборы, средства автоматизации и вычислительной техники
| Пр/774-053.0 | СП Приборы, средства автоматизации и вычислительной техники |  |  |  | 4: %; 5: 46; 7: 46; 12: 611.22 | [29 empty] | СП Приборы, средства автоматизации и вычислительной техники
|  | Всего по позиции |  |  |  | 10: 396.97; 12: 3175.78 | [30 empty] | Всего по позиции
|  | Итоги по разделу 6 Демонтаж. Столовая : | [45 empty] | Итоги по разделу 6 Демонтаж. Столовая :
|  | Всего прямые затраты (справочно) |  |  |  | 12: 41703.88 | [34 empty] | Всего прямые затраты (справочно)
|  | в том числе: | [46 empty] | в том числе:
|  | Оплата труда рабочих |  |  |  | 12: 40836.53 | [34 empty] | Оплата труда рабочих
|  | Эксплуатация машин |  |  |  | 12: 27.52 | [34 empty] | Эксплуатация машин
|  | Оплата труда машинистов (Отм) |  |  |  | 12: 23.1 | [34 empty] | Оплата труда машинистов (Отм)
|  | Материалы |  |  |  | 12: 816.73 | [34 empty] | Материалы
|  | Монтажные работы |  |  |  | 12: 98473.81 | [34 empty] | Монтажные работы
|  | в том числе: | [46 empty] | в том числе:
|  | оплата труда |  |  |  | 12: 40836.53 | [34 empty] | оплата труда
|  | эксплуатация машин и механизмов |  |  |  | 12: 27.52 | [34 empty] | эксплуатация машин и механизмов
|  | оплата труда машинистов (Отм) |  |  |  | 12: 23.1 | [34 empty] | оплата труда машинистов (Отм)
|  | материалы |  |  |  | 12: 816.73 | [34 empty] | материалы
|  | накладные расходы |  |  |  | 12: 37307.15 | [34 empty] | накладные расходы
|  | сметная прибыль |  |  |  | 12: 19462.78 | [34 empty] | сметная прибыль
|  | Всего ФОТ (справочно) |  |  |  | 12: 40859.63 | [34 empty] | Всего ФОТ (справочно)
|  | Всего накладные расходы (справочно) |  |  |  | 12: 37307.15 | [34 empty] | Всего накладные расходы (справочно)
|  | Всего сметная прибыль (справочно) |  |  |  | 12: 19462.78 | [34 empty] | Всего сметная прибыль (справочно)
|  | Всего по разделу 6 Демонтаж. Столовая |  |  |  | 12: 98473.81 | [35 empty] | Всего по разделу 6 Демонтаж. Столовая
|  | справочно: | [46 empty] | справочно:
|  | Затраты труда рабочих |  |  |  | 7: 69,86898 | [36 empty] | Затраты труда рабочих
|  | Затраты труда машинистов |  |  |  | 7: 0,03699 | [36 empty] | Затраты труда машинистов
|  | Итоги по смете: | [50 empty] | Итоги по смете:
|  | Всего прямые затраты (справочно) |  |  |  | 12: 4570376.93 | [39 empty] | Всего прямые затраты (справочно)
|  | в том числе: | [51 empty] | в том числе:
|  | Оплата труда рабочих |  |  |  | 12: 1234705.16 | [39 empty] | Оплата труда рабочих
|  | Эксплуатация машин |  |  |  | 12: 88806.57 | [39 empty] | Эксплуатация машин
|  | Оплата труда машинистов (Отм) |  |  |  | 12: 33957.01 | [39 empty] | Оплата труда машинистов (Отм)
|  | Материалы |  |  |  | 12: 3212908.19 | [39 empty] | Материалы
|  | Строительные работы |  |  |  | 12: 394049.32 | [39 empty] | Строительные работы
|  | в том числе: | [51 empty] | в том числе:
|  | оплата труда |  |  |  | 12: 62213.08 | [39 empty] | оплата труда
|  | эксплуатация машин и механизмов |  |  |  | 12: 78.2 | [39 empty] | эксплуатация машин и механизмов
|  | оплата труда машинистов (Отм) |  |  |  | 12: 81.13 | [39 empty] | оплата труда машинистов (Отм)
|  | материалы |  |  |  | 12: 234444.27 | [39 empty] | материалы
|  | накладные расходы |  |  |  | 12: 61952.65 | [39 empty] | накладные расходы
|  | сметная прибыль |  |  |  | 12: 35279.99 | [39 empty] | сметная прибыль
|  | Монтажные работы |  |  |  | 12: 6018590.07 | [39 empty] | Монтажные работы
|  | в том числе: | [51 empty] | в том числе:
|  | оплата труда |  |  |  | 12: 1172492.08 | [39 empty] | оплата труда
|  | эксплуатация машин и механизмов |  |  |  | 12: 88728.37 | [39 empty] | эксплуатация машин и механизмов
|  | оплата труда машинистов (Отм) |  |  |  | 12: 33875.88 | [39 empty] | оплата труда машинистов (Отм)
|  | материалы |  |  |  | 12: 2978463.92 | [39 empty] | материалы
|  | накладные расходы |  |  |  | 12: 1141887.85 | [39 empty] | накладные расходы
|  | сметная прибыль |  |  |  | 12: 603141.97 | [39 empty] | сметная прибыль
|  | Оборудование |  |  |  | 12: 1027674.95 | [39 empty] | Оборудование
|  | Инженерное оборудование |  |  |  | 12: 1027674.95 | [39 empty] | Инженерное оборудование
|  | Всего |  |  |  | 12: 7440314.34 | [40 empty] | Всего
|  | Всего ФОТ (справочно) |  |  |  | 12: 1268662.17 | [39 empty] | Всего ФОТ (справочно)
|  | Всего накладные расходы (справочно) |  |  |  | 12: 1203840.5 | [39 empty] | Всего накладные расходы (справочно)
|  | Всего сметная прибыль (справочно) |  |  |  | 12: 638421.96 | [39 empty] | Всего сметная прибыль (справочно)
|  | НДС 22% |  |  |  | 12: 1636869.15 | [39 empty] | НДС 22%
|  | ВСЕГО по смете |  |  |  | 12: 9077183.49 | [40 empty] | ВСЕГО по смете
|  | справочно: | [51 empty] | справочно:
|  | Материальные ресурсы, отсутствующие в ФРСН |  |  |  | 12: 487452.35 | [39 empty] | Материальные ресурсы, отсутствующие в ФРСН
|  | Оборудование, отсутствующее в ФРСН |  |  |  | 12: 799150.4 | [39 empty] | Оборудование, отсутствующее в ФРСН
|  | Затраты труда рабочих |  |  |  | 7: 2133,9995 | [41 empty] | Затраты труда рабочих
|  | Затраты труда машинистов |  |  |  | 7: 43,61865 | [41 empty] | Затраты труда машинистов
| Составил: |  |  |  |  | 5: (Инженер-сметчик) | [42 empty] | (Инженер-сметчик)
[должность, подпись (инициалы, фамилия)]
| Проверил: |  |  |  |  | 5: (ГИП Шарипов Д.А.) | [43 empty] | (ГИП Шарипов Д.А.)
[должность, подпись (инициалы, фамилия)]