## ЛС ремонт помещений поликлиники
Приложение № 3
Утверждено приказом Минстроя РФ № 421/пр от 4 августа 2020 г. в редакции приказа № 557/пр от 7 июля 2022 г.
СОГЛАСОВАНО: | [10 empty] | УТВЕРЖДАЮ:
"____" ________________ 2026 года | [10 empty] | "____" ________________ 2026 года | [5 empty] | "____" ________________ 2026 года | "____" ________________ 2026 года
Наименование программного продукта |  |  |  |  | ГРАНД-Смета, версия 2026.1
Наименование редакции сметных нормативов |  |  |  |  | Приказ Минстроя России от 30.12.2021 № 1046/пр; Приказ Минстроя России от 04.08.2020 № 421/пр; Приказ Минстроя России от 21.12.2020 № 812/пр; Приказ Минстроя России от 11.12.2020 № 774/пр; Приказ Минстроя России от 02.08.2023 № 551/пр; Приказ Минстроя России от 14.11.2023 № 817/пр; Приказ Минстроя России от 16.02.2024 № 102/пр; Приказ Минстроя России от 13.05.2024 №323/пр; Приказ Минстроя России от 09.08.2024 №524/пр; Приказ Минстроя России от 07.11.2024 №747/пр; Приказ Минстроя России от 23.01.2025 №30/пр; Приказ Минстроя России от 07.02.2025 №69/пр; Приказ Минстроя России от 19.05.2025 №299/пр; Приказ Минстроя России от 14.08.2025 №490/пр; Приказ Минстроя России от 12.11.2025 №696/пр; Приказ Минстроя России от 17.02.2026 №91/пр; Приказ Минстроя России от 18.05.2026 №301/пр | [13 empty] | Наименование редакции сметных нормативов | Приказ Минстроя России от 30.12.2021 № 1046/пр; Приказ Минстроя России от 04.08.2020 № 421/пр; Приказ Минстроя России от 21.12.2020 № 812/пр; Приказ Минстроя России от 11.12.2020 № 774/пр; Приказ Минстроя России от 02.08.2023 № 551/пр; Приказ Минстроя России от 14.11.2023 № 817/пр; Приказ Минстроя России от 16.02.2024 № 102/пр; Приказ Минстроя России от 13.05.2024 №323/пр; Приказ Минстроя России от 09.08.2024 №524/пр; Приказ Минстроя России от 07.11.2024 №747/пр; Приказ Минстроя России от 23.01.2025 №30/пр; Приказ Минстроя России от 07.02.2025 №69/пр; Приказ Минстроя России от 19.05.2025 №299/пр; Приказ Минстроя России от 14.08.2025 №490/пр; Приказ Минстроя России от 12.11.2025 №696/пр; Приказ Минстроя России от 17.02.2026 №91/пр; Приказ Минстроя России от 18.05.2026 №301/пр
Реквизиты приказа Минстроя России об утверждении дополнений и изменений к сметным нормативам |  |  |  |  | Приказ Минстроя России от 18 мая 2022 г. № 378/пр, Приказ Минстроя России от 26 августа 2022 г. № 703/пр, Приказ Минстроя России от 26 октября 2022 г. № 905/пр, Приказ Минстроя России от 27 декабря 2022 г. № 1133/пр, Приказ Минстроя России от 10 февраля 2023 г. № 84/пр, Приказ Минстроя России от 11.05.2023 №335/пр; Приказ Минстроя России от 07.07.2022 № 557/пр; Приказ Минстроя России от 02.09.2021 № 636/пр, Приказ Минстроя России от 26.07.2022 № 611/пр; Приказ Минстроя России от 22.04.2022 № 317/пр; Приказ Минстроя России от 02.08.2023 № 551/пр; Приказ Минстроя России от 14.11.2023 № 817/пр; Приказ Минстроя России от 30.01.2024 № 55/пр; Приказ Минстроя России от 16.02.2024 № 102/пр; Приказ Минстроя России от 13.05.2024 №323/пр; Приказ Минстроя России от 09.08.2024 №524/пр; Приказ Минстроя России от 07.11.2024 №747/пр; Приказ Минстроя России от 23.01.2025 №30/пр; Приказ Минстроя России от 07.02.2025 №69/пр; Приказ Минстроя России от 19.05.2025 №299/пр; Приказ Минстроя России от 14.08.2025 №490/пр; Приказ Минстроя России от 12.11.2025 №696/пр; Приказ Минстроя России от 17.02.2026 №91/пр; Приказ Минстроя России от 18.05.2026 №301/пр | [15 empty] | Реквизиты приказа Минстроя России об утверждении дополнений и изменений к сметным нормативам | Приказ Минстроя России от 18 мая 2022 г. № 378/пр, Приказ Минстроя России от 26 августа 2022 г. № 703/пр, Приказ Минстроя России от 26 октября 2022 г. № 905/пр, Приказ Минстроя России от 27 декабря 2022 г. № 1133/пр, Приказ Минстроя России от 10 февраля 2023 г. № 84/пр, Приказ Минстроя России от 11.05.2023 №335/пр; Приказ Минстроя России от 07.07.2022 № 557/пр; Приказ Минстроя России от 02.09.2021 № 636/пр, Приказ Минстроя России от 26.07.2022 № 611/пр; Приказ Минстроя России от 22.04.2022 № 317/пр; Приказ Минстроя России от 02.08.2023 № 551/пр; Приказ Минстроя России от 14.11.2023 № 817/пр; Приказ Минстроя России от 30.01.2024 № 55/пр; Приказ Минстроя России от 16.02.2024 № 102/пр; Приказ Минстроя России от 13.05.2024 №323/пр; Приказ Минстроя России от 09.08.2024 №524/пр; Приказ Минстроя России от 07.11.2024 №747/пр; Приказ Минстроя России от 23.01.2025 №30/пр; Приказ Минстроя России от 07.02.2025 №69/пр; Приказ Минстроя России от 19.05.2025 №299/пр; Приказ Минстроя России от 14.08.2025 №490/пр; Приказ Минстроя России от 12.11.2025 №696/пр; Приказ Минстроя России от 17.02.2026 №91/пр; Приказ Минстроя России от 18.05.2026 №301/пр
Реквизиты письма Минстроя России об индексах изменения сметной стоимости строительства, включаемые в федеральный реестр сметных нормативов и размещаемые в федеральной государственной информационной системе ценообразования в строительстве, подготовленного в соответствии пунктом 85 Методики расчета индексов изменения сметной стоимости строительства, утвержденной приказом Министерства строительства и жилищно-коммунального хозяйства Российской Федерации от 5 июня 2019 г. № 326/пр |  |  |  |  | Письмо Минстроя России от 22.05.2026 № 31076-ИФ/09 | [9 empty] | Реквизиты письма Минстроя России об индексах изменения сметной стоимости строительства, включаемые в федеральный реестр сметных нормативов и размещаемые в федеральной государственной информационной системе ценообразования в строительстве, подготовленного в соответствии пунктом 85 Методики расчета индексов изменения сметной стоимости строительства, утвержденной приказом Министерства строительства и жилищно-коммунального хозяйства Российской Федерации от 5 июня 2019 г. № 326/пр¹ | Письмо Минстроя России от 22.05.2026 № 31076-ИФ/09 | [6 empty] | Реквизиты письма Минстроя России об индексах изменения сметной стоимости строительства, включаемые в федеральный реестр сметных нормативов и размещаемые в федеральной государственной информационной системе ценообразования в строительстве, подготовленного в соответствии пунктом 85 Методики расчета индексов изменения сметной стоимости строительства, утвержденной приказом Министерства строительства и жилищно-коммунального хозяйства Российской Федерации от 5 июня 2019 г. № 326/пр | Письмо Минстроя России от 22.05.2026 № 31076-ИФ/09
Реквизиты нормативного правового акта об утверждении оплаты труда, утверждаемый в соответствии с пунктом 22(1) Правилами мониторинга цен, утвержденными постановлением Правительства Российской Федерации от 23 декабря 2016 г. № 1452 |  |  |  |  | Постановление Правительства Ленинградской области от 06.04.2026 № 275 | [9 empty] | Реквизиты нормативного правового акта об утверждении оплаты труда, утверждаемый в соответствии с пунктом 22(1) Правилами мониторинга цен, утвержденными постановлением Правительства Российской Федерации от 23 декабря 2016 г. № 1452 | Постановление Правительства Ленинградской области от 06.04.2026 № 275 | [8 empty] | Реквизиты нормативного правового акта об утверждении оплаты труда, утверждаемый в соответствии с пунктом 22(1) Правилами мониторинга цен, утвержденными постановлением Правительства Российской Федерации от 23 декабря 2016 г. № 1452 | Постановление Правительства Ленинградской области от 06.04.2026 № 275
Обоснование принятых текущих цен на строительные ресурсы | [26 empty] | Обоснование принятых текущих цен на строительные ресурсы
Наименование субъекта Российской Федерации |  |  |  |  | 47. Ленинградская область | [10 empty] | 47. Ленинградская область | [11 empty] | Наименование субъекта Российской Федерации | 47. Ленинградская область
Наименование зоны субъекта Российской Федерации |  |  |  |  | Ленинградская область | [10 empty] | Ленинградская область | [13 empty] | Наименование зоны субъекта Российской Федерации | Ленинградская область
Капитальный ремонт помещений под аппарат денситометр в ГБУЗ ЛО "Выборгская МБ" расположенных по адресу: Ленинградская область, муниципальный район Выборгский, городское поселение Выборгское, город Выборг, улица Ильинская, дом 8 | [31 empty] | Капитальный ремонт помещений под аппарат денситометр в ГБУЗ ЛО "Выборгская МБ" расположенных по адресу: Ленинградская область, муниципальный район Выборгский, городское поселение Выборгское, город Выборг, улица Ильинская, дом 8
(наименование стройки)
ГБУЗ ЛО "Выборгская МБ" расположенная по адресу: Ленинградская область, муниципальный район Выборгский, городское поселение Выборгское, город Выборг, улица Ильинская, дом 8 | [32 empty] | ГБУЗ ЛО "Выборгская МБ" расположенная по адресу: Ленинградская область, муниципальный район Выборгский, городское поселение Выборгское, город Выборг, улица Ильинская, дом 8
(наименование объекта капитального строительства)
ЛОКАЛЬНЫЙ СМЕТНЫЙ РАСЧЕТ (СМЕТА) № 02-01-01
Капитальный ремонт помещений под аппарат денситометр в ГБУЗ ЛО "Выборгская МБ" расположенных по адресу: Ленинградская область, муниципальный район Выборгский, городское поселение Выборгское, город Выборг, улица Ильинская, дом 8 | [33 empty] | Капитальный ремонт помещений под аппарат денситометр в ГБУЗ ЛО "Выборгская МБ" расположенных по адресу: Ленинградская область, муниципальный район Выборгский, городское поселение Выборгское, город Выборг, улица Ильинская, дом 8
(наименование работ и затрат)
Составлен | ресурсно-индексным | методом
Основание
(проектная и (или) иная техническая документация)
Составлен(а) в текущем уровне цен |  | II квартал 2026 года | [32 empty] | II квартал 2026 года
Сметная стоимость |  |  | 2032.35 | тыс.руб.
в том числе:
| строительных работ |  | 1359.71 | тыс.руб. |  |  |  |  | Средства на оплату труда рабочих |  |  |  | 314.88 | тыс.руб.
| монтажных работ |  | 590.56 | тыс.руб. |  |  |  |  | Средства на оплату труда машинистов |  |  |  | 5.96 | тыс.руб.
| оборудования |  | 8.05 | тыс.руб. |  |  |  |  | Нормативные затраты труда рабочих |  |  |  | 539.19 | чел.-ч.
| прочих затрат |  | 74.03 | тыс.руб. |  |  |  |  | Нормативные затраты труда машинистов |  |  |  | 9.02 | чел.-ч.
№ п/п | Обоснование | Наименование работ и затрат |  |  |  | Единица измерения | Количество |  |  | Сметная стоимость, руб.
[7 empty] | на единицу измерения | коэффициенты | всего с учетом коэффициентов | на единицу измерения в базисном уровне цен | индекс | на единицу измерения в текущем уровне цен | коэффициенты | всего в текущем уровне цен
1 | 2 | 3 |  |  |  | 4 | 5 | 6 | 7 | 8 | 9 | 10 | 11 | 12
Раздел 1. Помещение №129 | [35 empty] | Раздел 1. Помещение №129
Демонтажные работы | [36 empty] | Демонтажные работы
1 | ГЭСНр57-01-003-01 | Разборка плинтусов: деревянных и из пластмассовых материалов |  |  |  | 4: 100 м; 5: 0.1572; 6: 1; 7: 0.1572 | [23 empty] | Разборка плинтусов: деревянных и из пластмассовых материалов
|  | Объем=15,72 / 100 | [36 empty] | Объем=15,72 / 100
| 1-100-20 | Средний разряд работы 2,0 |  |  |  | 4: чел.-ч; 5: 3.77; 7: 0.59264; 10: 481.02; 12: 285.07 | [25 empty] | Средний разряд работы 2,0
Н | 999-9900 | Строительный мусор |  |  |  | 4: т; 5: 0.11; 7: 0.017292 | [26 empty] | Строительный мусор
|  | Итого прямые затраты |  |  |  | 12: 285.07 | [27 empty] | Итого прямые затраты
|  | ФОТ |  |  |  | 12: 285.07 | [28 empty] | ФОТ
| Пр/812-091.0-1 | НР Полы (ремонтно-строительные) |  |  |  | 4: %; 5: 89; 7: 89; 12: 253.71 | [28 empty] | НР Полы (ремонтно-строительные)
| Пр/774-091.0 | СП Полы (ремонтно-строительные) |  |  |  | 4: %; 5: 49; 7: 49; 12: 139.68 | [28 empty] | СП Полы (ремонтно-строительные)
|  | Всего по позиции |  |  |  | 10: 4315.9; 12: 678.46 | [29 empty] | Всего по позиции
2 | ГЭСНр57-01-002-01 | Разборка покрытий полов: из линолеума и релина |  |  |  | 4: 100 м2; 5: 0.1562; 6: 1; 7: 0.1562 | [23 empty] | Разборка покрытий полов: из линолеума и релина
|  | Объем=15,62 / 100 | [36 empty] | Объем=15,62 / 100
| 1-100-20 | Средний разряд работы 2,0 |  |  |  | 4: чел.-ч; 5: 11.39; 7: 1.7791; 10: 481.02; 12: 855.79 | [25 empty] | Средний разряд работы 2,0
| 91.06.06-048 | Подъемники одномачтовые, грузоподъемность до 500 кг, высота подъема 45 м |  |  |  | маш.-ч | 0.13 |  | 0.020306 | 37.32 | 1.58 | 58.97 |  | 1.2 | [25 empty] | Подъемники одномачтовые, грузоподъемность до 500 кг, высота подъема 45 м
| 4-100-030 | ОТм(Зтм) Средний разряд машинистов 3 |  |  |  | 4: чел.-ч; 5: 0.13; 7: 0.020306; 10: 525.15; 12: 10.66 | [30 empty] | ОТм(Зтм) Средний разряд машинистов 3
Н | 999-9900 | Строительный мусор |  |  |  | 4: т; 5: 0.47; 7: 0.073414 | [26 empty] | Строительный мусор
|  | Итого прямые затраты |  |  |  | 12: 867.65 | [27 empty] | Итого прямые затраты
|  | ФОТ |  |  |  | 12: 866.45 | [28 empty] | ФОТ
| Пр/812-091.0-1 | НР Полы (ремонтно-строительные) |  |  |  | 4: %; 5: 89; 7: 89; 12: 771.14 | [28 empty] | НР Полы (ремонтно-строительные)
| Пр/774-091.0 | СП Полы (ремонтно-строительные) |  |  |  | 4: %; 5: 49; 7: 49; 12: 424.56 | [28 empty] | СП Полы (ремонтно-строительные)
|  | Всего по позиции |  |  |  | 10: 13209.67; 12: 2063.35 | [29 empty] | Всего по позиции
3 | ГЭСНр56-01-003-02 | Снятие подоконных досок: деревянных в каменных зданиях |  |  |  | 4: 100 м2; 5: 0.0104; 6: 1; 7: 0.0104 | [23 empty] | Снятие подоконных досок: деревянных в каменных зданиях
|  | Объем=(2,6*0,4) / 100 | [36 empty] | Объем=(2,6*0,4) / 100
| 1-100-23 | Средний разряд работы 2,3 |  |  |  | 4: чел.-ч; 5: 94.97; 7: 0.98769; 10: 494.26; 12: 488.17 | [25 empty] | Средний разряд работы 2,3
Н | 999-9900 | Строительный мусор |  |  |  | 4: т; 5: 3.5; 7: 0.0364 | [26 empty] | Строительный мусор
|  | Итого прямые затраты |  |  |  | 12: 488.17 | [27 empty] | Итого прямые затраты
|  | ФОТ |  |  |  | 12: 488.17 | [28 empty] | ФОТ
| Пр/812-090.0-1 | НР Проемы (ремонтно-строительные) |  |  |  | 4: %; 5: 90; 7: 90; 12: 439.35 | [28 empty] | НР Проемы (ремонтно-строительные)
| Пр/774-090.0 | СП Проемы (ремонтно-строительные) |  |  |  | 4: %; 5: 47; 7: 47; 12: 229.44 | [28 empty] | СП Проемы (ремонтно-строительные)
|  | Всего по позиции |  |  |  | 10: 111246.15; 12: 1156.96 | [29 empty] | Всего по позиции
4 | ГЭСНр56-01-010-01 | Снятие дверных полотен |  |  |  | 4: 100 м2; 5: 0.0189; 6: 1; 7: 0.0189 | [23 empty] | Снятие дверных полотен
|  | Объем=(2,1*0,9) / 100 | [36 empty] | Объем=(2,1*0,9) / 100
| 1-100-22 | Средний разряд работы 2,2 |  |  |  | 4: чел.-ч; 5: 36.28; 7: 0.68569; 10: 489.84; 12: 335.88 | [25 empty] | Средний разряд работы 2,2
Н | 999-9900 | Строительный мусор |  |  |  | 4: т; 5: 1.18; 7: 0.022302 | [26 empty] | Строительный мусор
|  | Итого прямые затраты |  |  |  | 12: 335.88 | [27 empty] | Итого прямые затраты
|  | ФОТ |  |  |  | 12: 335.88 | [28 empty] | ФОТ
| Пр/812-090.0-1 | НР Проемы (ремонтно-строительные) |  |  |  | 4: %; 5: 90; 7: 90; 12: 302.29 | [28 empty] | НР Проемы (ремонтно-строительные)
| Пр/774-090.0 | СП Проемы (ремонтно-строительные) |  |  |  | 4: %; 5: 47; 7: 47; 12: 157.86 | [28 empty] | СП Проемы (ремонтно-строительные)
|  | Всего по позиции |  |  |  | 10: 42117.99; 12: 796.03 | [29 empty] | Всего по позиции
5 | ГЭСНр56-01-009-01 | Демонтаж дверных коробок: в каменных стенах с отбивкой штукатурки в откосах |  |  |  | 4: 100 шт; 5: 0.01; 6: 1; 7: 0.01 | [23 empty] | Демонтаж дверных коробок: в каменных стенах с отбивкой штукатурки в откосах
|  | Объем=1 / 100 | [36 empty] | Объем=1 / 100
| 1-100-23 | Средний разряд работы 2,3 |  |  |  | 4: чел.-ч; 5: 179.3; 7: 1.793; 10: 494.26; 12: 886.21 | [25 empty] | Средний разряд работы 2,3
| 91.18.01-508 | Компрессоры винтовые передвижные с электродвигателем, давление до 1 МПа (10 атм), производительность до 5 м3/мин |  |  |  | маш.-ч | 3.97 |  | 0.0397 | 115.43 | 1.77 | 204.31 |  | 8.11 | [25 empty] | Компрессоры винтовые передвижные с электродвигателем, давление до 1 МПа (10 атм), производительность до 5 м3/мин
| 91.21.10-002 | Молотки отбойные пневматические при работе от передвижных компрессоров |  |  |  | маш.-ч | 7.93 |  | 0.0793 | 2.11 | 1.61 | 3.4 |  | 0.27 | [25 empty] | Молотки отбойные пневматические при работе от передвижных компрессоров
Н | 999-9900 | Строительный мусор |  |  |  | 4: т; 5: 10.5; 7: 0.105 | [26 empty] | Строительный мусор
|  | Итого прямые затраты |  |  |  | 12: 894.59 | [27 empty] | Итого прямые затраты
|  | ФОТ |  |  |  | 12: 886.21 | [28 empty] | ФОТ
| Пр/812-090.0-1 | НР Проемы (ремонтно-строительные) |  |  |  | 4: %; 5: 90; 7: 90; 12: 797.59 | [28 empty] | НР Проемы (ремонтно-строительные)
| Пр/774-090.0 | СП Проемы (ремонтно-строительные) |  |  |  | 4: %; 5: 47; 7: 47; 12: 416.52 | [28 empty] | СП Проемы (ремонтно-строительные)
|  | Всего по позиции |  |  |  | 10: 210870; 12: 2108.7 | [29 empty] | Всего по позиции
6 | ГЭСНр67-01-004-01 | Демонтаж: выключателей, розеток |  |  |  | 4: 100 шт; 5: 0.11; 6: 1; 7: 0.11 | [23 empty] | Демонтаж: выключателей, розеток
|  | Объем=(10+1) / 100 | [36 empty] | Объем=(10+1) / 100
| 1-100-20 | Средний разряд работы 2,0 |  |  |  | 4: чел.-ч; 5: 5.84; 7: 0.6424; 10: 481.02; 12: 309.01 | [25 empty] | Средний разряд работы 2,0
|  | Итого прямые затраты |  |  |  | 12: 309.01 | [27 empty] | Итого прямые затраты
|  | ФОТ |  |  |  | 12: 309.01 | [28 empty] | ФОТ
| Пр/812-101.0-1 | НР Электромонтажные работы (ремонтно-строительные) |  |  |  | 4: %; 5: 91; 7: 91; 12: 281.2 | [28 empty] | НР Электромонтажные работы (ремонтно-строительные)
| Пр/774-101.0 | СП Электромонтажные работы (ремонтно-строительные) |  |  |  | 4: %; 5: 48; 7: 48; 12: 148.32 | [28 empty] | СП Электромонтажные работы (ремонтно-строительные)
|  | Всего по позиции |  |  |  | 10: 6713.91; 12: 738.53 | [29 empty] | Всего по позиции
7 | ГЭСНр67-01-003-01 | Демонтаж кабеля |  |  |  | 4: 100 м; 5: 0.5; 6: 1; 7: 0.5 | [23 empty] | Демонтаж кабеля
|  | Объем=50 / 100 | [36 empty] | Объем=50 / 100
| 1-100-20 | Средний разряд работы 2,0 |  |  |  | 4: чел.-ч; 5: 9.64; 7: 4.82; 10: 481.02; 12: 2318.52 | [25 empty] | Средний разряд работы 2,0
| 91.06.06-048 | Подъемники одномачтовые, грузоподъемность до 500 кг, высота подъема 45 м |  |  |  | маш.-ч | 0.01 |  | 0.005 | 37.32 | 1.58 | 58.97 |  | 0.29 | [25 empty] | Подъемники одномачтовые, грузоподъемность до 500 кг, высота подъема 45 м
| 4-100-030 | ОТм(Зтм) Средний разряд машинистов 3 |  |  |  | 4: чел.-ч; 5: 0.01; 7: 0.005; 10: 525.15; 12: 2.63 | [30 empty] | ОТм(Зтм) Средний разряд машинистов 3
|  | Итого прямые затраты |  |  |  | 12: 2321.44 | [27 empty] | Итого прямые затраты
|  | ФОТ |  |  |  | 12: 2321.15 | [28 empty] | ФОТ
| Пр/812-101.0-1 | НР Электромонтажные работы (ремонтно-строительные) |  |  |  | 4: %; 5: 91; 7: 91; 12: 2112.25 | [28 empty] | НР Электромонтажные работы (ремонтно-строительные)
| Пр/774-101.0 | СП Электромонтажные работы (ремонтно-строительные) |  |  |  | 4: %; 5: 48; 7: 48; 12: 1114.15 | [28 empty] | СП Электромонтажные работы (ремонтно-строительные)
|  | Всего по позиции |  |  |  | 10: 11095.68; 12: 5547.84 | [29 empty] | Всего по позиции
8 | ГЭСНр67-01-004-05 | Демонтаж: светильников для люминесцентных ламп |  |  |  | 4: 100 шт; 5: 0.04; 6: 1; 7: 0.04 | [23 empty] | Демонтаж: светильников для люминесцентных ламп
|  | Объем=4 / 100 | [36 empty] | Объем=4 / 100
| 1-100-23 | Средний разряд работы 2,3 |  |  |  | 4: чел.-ч; 5: 17.89; 7: 0.7156; 10: 494.26; 12: 353.69 | [25 empty] | Средний разряд работы 2,3
| 91.06.06-048 | Подъемники одномачтовые, грузоподъемность до 500 кг, высота подъема 45 м |  |  |  | маш.-ч | 0.08 |  | 0.0032 | 37.32 | 1.58 | 58.97 |  | 0.19 | [25 empty] | Подъемники одномачтовые, грузоподъемность до 500 кг, высота подъема 45 м
| 4-100-030 | ОТм(Зтм) Средний разряд машинистов 3 |  |  |  | 4: чел.-ч; 5: 0.08; 7: 0.0032; 10: 525.15; 12: 1.68 | [30 empty] | ОТм(Зтм) Средний разряд машинистов 3
|  | Итого прямые затраты |  |  |  | 12: 355.56 | [27 empty] | Итого прямые затраты
|  | ФОТ |  |  |  | 12: 355.37 | [28 empty] | ФОТ
| Пр/812-101.0-1 | НР Электромонтажные работы (ремонтно-строительные) |  |  |  | 4: %; 5: 91; 7: 91; 12: 323.39 | [28 empty] | НР Электромонтажные работы (ремонтно-строительные)
| Пр/774-101.0 | СП Электромонтажные работы (ремонтно-строительные) |  |  |  | 4: %; 5: 48; 7: 48; 12: 170.58 | [28 empty] | СП Электромонтажные работы (ремонтно-строительные)
|  | Всего по позиции |  |  |  | 10: 21238.25; 12: 849.53 | [29 empty] | Всего по позиции
Строительные работы Полы | [36 empty] | Строительные работы Полы
9 | ГЭСН11-01-011-12 | Устройство стяжек: цементно-песчаных из полусухого раствора толщиной 50 мм |  |  |  | 4: 100 м2; 5: 0.1562; 6: 1; 7: 0.1562 | [23 empty] | Устройство стяжек: цементно-песчаных из полусухого раствора толщиной 50 мм
|  | Объем=15,62 / 100 | [36 empty] | Объем=15,62 / 100
| 421/пр_2020_п.58_пп.б | При применении сметных норм, включенных в сборники ГЭСН (ФЕР, ТЕР), аналогичных технологическим процессам в новом строительстве, в том числе по возведению новых конструктивных элементов ОЗП=1,15; ЭМ=1,25 к расх.; ЗПМ=1,25; ТЗ=1,15; ТЗМ=1,25 | [43 empty] | При применении сметных норм, включенных в сборники ГЭСН (ФЕР, ТЕР), аналогичных технологическим процессам в новом строительстве, в том числе по возведению новых конструктивных элементов ОЗП=1,15; ЭМ=1,25 к расх.; ЗПМ=1,25; ТЗ=1,15; ТЗМ=1,25
| 2-100-02 | Рабочий 2 разряда |  |  |  | чел.-ч | 4.86 | 1.15 | 0.873 |  |  | 481.02 |  | 419.93 | [25 empty] | Рабочий 2 разряда
| 2-100-03 | Рабочий 3 разряда |  |  |  | чел.-ч | 10.26 | 1.15 | 1.843 |  |  | 525.15 |  | 967.85 | [25 empty] | Рабочий 3 разряда
| 2-100-04 | Рабочий 4 разряда |  |  |  | чел.-ч | 1.73 | 1.15 | 0.31076 |  |  | 591.34 |  | 183.76 | [25 empty] | Рабочий 4 разряда
| 91.07.10-011 | Растворонагнетатели с электродвигателем, производительность 4 м3/ч, дальность подачи по горизонтали 200 м, дальность подачи по вертикали 60 м |  |  |  | маш.-ч | 3.05 | 1.25 | 0.59551 | 28.24 | 1.62 | 45.75 |  | 27.24 | [25 empty] | Растворонагнетатели с электродвигателем, производительность 4 м3/ч, дальность подачи по горизонтали 200 м, дальность подачи по вертикали 60 м
| 91.14.02-001 | Автомобили бортовые, грузоподъемность до 5 т |  |  |  | маш.-ч | 0.19 | 1.25 | 0.037097 |  |  | 569.98 |  | 21.14 | [25 empty] | Автомобили бортовые, грузоподъемность до 5 т
| 4-100-040 | ОТм(Зтм) Средний разряд машинистов 4 |  |  |  | чел.-ч | 0.19 | 1.25 | 0.037097 |  |  | 591.34 |  | 21.94 | [30 empty] | ОТм(Зтм) Средний разряд машинистов 4
| 91.21.22-188 | Машины затирочные однороторные, мощность 7 кВт (9 л.с.) |  |  |  | маш.-ч | 1.1 | 1.25 | 0.21477 |  |  | 126.5 |  | 27.17 | [25 empty] | Машины затирочные однороторные, мощность 7 кВт (9 л.с.)
| 91.05.05-015 | Краны на автомобильном ходу, грузоподъемность 16 т |  |  |  | маш.-ч | 0.2 | 1.25 | 0.03905 |  |  | 1643.14 |  | 64.16 | [25 empty] | Краны на автомобильном ходу, грузоподъемность 16 т
| 4-100-060 | ОТм(Зтм) Средний разряд машинистов 6 |  |  |  | чел.-ч | 0.2 | 1.25 | 0.03905 |  |  | 794.34 |  | 31.02 | [30 empty] | ОТм(Зтм) Средний разряд машинистов 6
| 01.1.02.07-0011 | Добавка (фибра) армирующая из полипропиленового волокна, длина волокна 18 мм, диаметр 0,2 мм |  |  |  | кг | 5.6086 |  | 0.87606 | 223.07 | 1.19 | 265.45 |  | 232.55 | [25 empty] | Добавка (фибра) армирующая из полипропиленового волокна, длина волокна 18 мм, диаметр 0,2 мм
| 01.7.03.01-0001 | Вода |  |  |  | м3 | 0.7652 |  | 0.11952 | 35.71 | 0.82 | 29.28 |  | 3.5 | [25 empty] | Вода
| 01.7.06.09-1000 | Ленты пенополиэтиленовые, демпферные для компенсации температурного расширения цементной стяжки, ширина 100 мм, толщина 10 мм |  |  |  | 100 м | 0.85 |  | 0.13277 | 4650.79 | 1.76 | 8185.39 |  | 1086.77 | [25 empty] | Ленты пенополиэтиленовые, демпферные для компенсации температурного расширения цементной стяжки, ширина 100 мм, толщина 10 мм
| 01.7.07.12-0024 | Пленка полиэтиленовая, толщина 0,15 мм |  |  |  | м2 | 31.36 |  | 4.8984 | 12.83 | 1.05 | 13.47 |  | 65.98 | [25 empty] | Пленка полиэтиленовая, толщина 0,15 мм
|  | Итого прямые затраты |  |  |  | 12: 3153.01 | [27 empty] | Итого прямые затраты
9.1 | ФСБЦ-02.3.01.02-1102 | Песок природный для строительных работ I класс, мелкий |  |  |  | м3 | 4.36 |  | 0.68103 | 650.2 | 1.82 | 1183.36 |  | 805.91 | [25 empty] | Песок природный для строительных работ I класс, мелкий
9.2 | ФСБЦ-03.2.01.01-0003 | Портландцемент бездобавочный общестроительный ЦЕМ 0 42,5Н |  |  |  | 4: т; 5: 1.8685; 7: 0.29186; 10: 7444.46; 12: 2172.74 | [25 empty] | Портландцемент бездобавочный общестроительный ЦЕМ 0 42,5Н
|  | ФОТ |  |  |  | 12: 1624.5 | [28 empty] | ФОТ
| Пр/812-011.0-1, Приказ № 812/пр от 21.12.2020 п.25 | НР Полы |  |  |  | 4: %; 5: 112; 6: 0.9; 7: 100.8; 12: 1637.5 | [28 empty] | НР Полы
| Пр/774-011.0, Приказ № 774/пр от 11.12.2020 п.16 | СП Полы |  |  |  | 4: %; 5: 65; 6: 0.85; 7: 55.25; 12: 897.54 | [28 empty] | СП Полы
|  | Всего по позиции |  |  |  | 10: 55484.64; 12: 8666.7 | [29 empty] | Всего по позиции
10 | ГЭСН11-01-011-08 | Устройство стяжек: из быстротвердеющей смеси на цементной основе, толщиной 5 мм |  |  |  | 4: 100 м2; 5: 0.1562; 6: 1; 7: 0.1562 | [23 empty] | Устройство стяжек: из быстротвердеющей смеси на цементной основе, толщиной 5 мм
|  | Объем=15,62 / 100 | [36 empty] | Объем=15,62 / 100
| 421/пр_2020_п.58_пп.б | При применении сметных норм, включенных в сборники ГЭСН (ФЕР, ТЕР), аналогичных технологическим процессам в новом строительстве, в том числе по возведению новых конструктивных элементов ОЗП=1,15; ЭМ=1,25 к расх.; ЗПМ=1,25; ТЗ=1,15; ТЗМ=1,25 | [43 empty] | При применении сметных норм, включенных в сборники ГЭСН (ФЕР, ТЕР), аналогичных технологическим процессам в новом строительстве, в том числе по возведению новых конструктивных элементов ОЗП=1,15; ЭМ=1,25 к расх.; ЗПМ=1,25; ТЗ=1,15; ТЗМ=1,25
| 1-100-30 | Средний разряд работы 3,0 |  |  |  | чел.-ч | 33.02 | 1.15 | 5.9314 |  |  | 525.15 |  | 3114.87 | [25 empty] | Средний разряд работы 3,0
| 91.06.06-046 | Подъемники одномачтовые, грузоподъемность до 500 кг, высота подъема 25 м |  |  |  | маш.-ч | 0.13 | 1.25 | 0.025382 | 30.61 | 1.58 | 48.36 |  | 1.23 | [25 empty] | Подъемники одномачтовые, грузоподъемность до 500 кг, высота подъема 25 м
| 4-100-030 | ОТм(Зтм) Средний разряд машинистов 3 |  |  |  | чел.-ч | 0.13 | 1.25 | 0.025382 |  |  | 525.15 |  | 13.33 | [30 empty] | ОТм(Зтм) Средний разряд машинистов 3
| 91.14.02-001 | Автомобили бортовые, грузоподъемность до 5 т |  |  |  | маш.-ч | 0.04 | 1.25 | 0.00781 |  |  | 569.98 |  | 4.45 | [25 empty] | Автомобили бортовые, грузоподъемность до 5 т
| 4-100-040 | ОТм(Зтм) Средний разряд машинистов 4 |  |  |  | чел.-ч | 0.04 | 1.25 | 0.00781 |  |  | 591.34 |  | 4.62 | [30 empty] | ОТм(Зтм) Средний разряд машинистов 4
| 91.21.22-638 | Пылесосы промышленные, мощность до 2000 Вт |  |  |  | маш.-ч | 2.8 | 1.25 | 0.5467 |  |  | 10.85 |  | 5.93 | [25 empty] | Пылесосы промышленные, мощность до 2000 Вт
| 01.7.03.01-0001 | Вода |  |  |  | м3 | 0.174 |  | 0.027179 | 35.71 | 0.82 | 29.28 |  | 0.8 | [25 empty] | Вода
| 01.7.03.04-0001 | Электроэнергия |  |  |  | 4: кВт-ч; 5: 1.6276; 7: 0.25423; 10: 9.73; 12: 2.47 | [25 empty] | Электроэнергия
| 01.7.07.12-1006 | Пленка полиэтиленовая, толщина 80 мкм |  |  |  | м2 | 10 |  | 1.562 | 7.15 | 1.05 | 7.51 |  | 11.73 | [25 empty] | Пленка полиэтиленовая, толщина 80 мкм
|  | Итого прямые затраты |  |  |  | 12: 3159.43 | [27 empty] | Итого прямые затраты
10.1 | ФСБЦ-04.3.02.01-0005 | Смеси сухие наливные быстротвердеющие на цементной основе для устройства финишного покрытия промышленных полов и выравнивания бетонных и цементных оснований, толщина слоя от 2 до 30 мм, класс В30 (М400) |  |  |  | кг | 842 |  | 131.5204 | 111.05 | 1.41 | 156.58 |  | 20593.46 | [25 empty] | Смеси сухие наливные быстротвердеющие на цементной основе для устройства финишного покрытия промышленных полов и выравнивания бетонных и цементных оснований, толщина слоя от 2 до 30 мм, класс В30 (М400)
10.2 | ФСБЦ-14.4.01.17-1012 | Грунтовка (праймер) однокомпонентная полиуретановая низковязкая адгезионная глубокого проникновения для бетонных, цементно-песчаных, деревянных и полиуретановых поверхностей, расход 0,15-0,30 кг/м2 |  |  |  | кг | 20 |  | 3.124 | 339.58 | 1.29 | 438.06 |  | 1368.5 | [25 empty] | Грунтовка (праймер) однокомпонентная полиуретановая низковязкая адгезионная глубокого проникновения для бетонных, цементно-песчаных, деревянных и полиуретановых поверхностей, расход 0,15-0,30 кг/м2
|  | ФОТ |  |  |  | 12: 3132.82 | [28 empty] | ФОТ
| Пр/812-011.0-1, Приказ № 812/пр от 21.12.2020 п.25 | НР Полы |  |  |  | 4: %; 5: 112; 6: 0.9; 7: 100.8; 12: 3157.88 | [28 empty] | НР Полы
| Пр/774-011.0, Приказ № 774/пр от 11.12.2020 п.16 | СП Полы |  |  |  | 4: %; 5: 65; 6: 0.85; 7: 55.25; 12: 1730.88 | [28 empty] | СП Полы
|  | Всего по позиции |  |  |  | 10: 192126.44; 12: 30010.15 | [29 empty] | Всего по позиции
11 | ГЭСН11-01-036-05 | Устройство покрытий: из линолеума с заведением на стены на высоту 150 мм на клее со свариванием полотнищ в стыках |  |  |  | 4: 100 м2; 5: 0.1562; 6: 1; 7: 0.1562 | [23 empty] | Устройство покрытий: из линолеума с заведением на стены на высоту 150 мм на клее со свариванием полотнищ в стыках
|  | Объем=15,62 / 100 | [36 empty] | Объем=15,62 / 100
| 421/пр_2020_п.58_пп.б | При применении сметных норм, включенных в сборники ГЭСН (ФЕР, ТЕР), аналогичных технологическим процессам в новом строительстве, в том числе по возведению новых конструктивных элементов ОЗП=1,15; ЭМ=1,25 к расх.; ЗПМ=1,25; ТЗ=1,15; ТЗМ=1,25 | [43 empty] | При применении сметных норм, включенных в сборники ГЭСН (ФЕР, ТЕР), аналогичных технологическим процессам в новом строительстве, в том числе по возведению новых конструктивных элементов ОЗП=1,15; ЭМ=1,25 к расх.; ЗПМ=1,25; ТЗ=1,15; ТЗМ=1,25
| 1-100-33 | Средний разряд работы 3,3 |  |  |  | чел.-ч | 68.56 | 1.15 | 12.3154 |  |  | 545.01 |  | 6712.03 | [25 empty] | Средний разряд работы 3,3
| 91.06.06-048 | Подъемники одномачтовые, грузоподъемность до 500 кг, высота подъема 45 м |  |  |  | маш.-ч | 0.06 | 1.25 | 0.011715 | 37.32 | 1.58 | 58.97 |  | 0.69 | [25 empty] | Подъемники одномачтовые, грузоподъемность до 500 кг, высота подъема 45 м
| 4-100-030 | ОТм(Зтм) Средний разряд машинистов 3 |  |  |  | чел.-ч | 0.06 | 1.25 | 0.011715 |  |  | 525.15 |  | 6.15 | [30 empty] | ОТм(Зтм) Средний разряд машинистов 3
| 91.14.02-001 | Автомобили бортовые, грузоподъемность до 5 т |  |  |  | маш.-ч | 0.43 | 1.25 | 0.083958 |  |  | 569.98 |  | 47.85 | [25 empty] | Автомобили бортовые, грузоподъемность до 5 т
| 4-100-040 | ОТм(Зтм) Средний разряд машинистов 4 |  |  |  | чел.-ч | 0.43 | 1.25 | 0.083958 |  |  | 591.34 |  | 49.65 | [30 empty] | ОТм(Зтм) Средний разряд машинистов 4
| 01.7.03.04-0001 | Электроэнергия |  |  |  | 4: кВт-ч; 5: 10.99; 7: 1.7166; 10: 9.73; 12: 16.7 | [25 empty] | Электроэнергия
| 01.7.06.14-0034 | Шнуры из ПВХ для горячей сварки линолеума, диаметр 4 мм |  |  |  | 100 м | 0.68 |  | 0.10622 | 4165.89 | 1.76 | 7331.97 |  | 778.77 | [25 empty] | Шнуры из ПВХ для горячей сварки линолеума, диаметр 4 мм
| 14.3.01.03-0001 | Состав грунтовочный глубокого проникновения |  |  |  | кг | 11.9 |  | 1.8588 | 65.84 | 1.29 | 84.93 |  | 157.87 | [25 empty] | Состав грунтовочный глубокого проникновения
|  | Итого прямые затраты |  |  |  | 12: 7769.71 | [27 empty] | Итого прямые затраты
11.1 | ФСБЦ-01.6.03.04-0115 | Линолеум ПВХ без подосновы, класс износостойкости 34/42, класс пожарной опасности КМ5 (Г4, В3, Д3, Т2, РП1), толщина 3,5 мм, вес 3810 г/м2 |  |  |  | м2 | 123.4 |  | 19.2751 | 2106.85 | 1.24 | 2612.49 |  | 50355.95 | [25 empty] | Линолеум ПВХ без подосновы, класс износостойкости 34/42, класс пожарной опасности КМ5 (Г4, В3, Д3, Т2, РП1), толщина 3,5 мм, вес 3810 г/м2
11.2 | ФСБЦ-11.3.03.06-0001 | Плинтус для полов из ПВХ, размеры 19х48 мм |  |  |  | м | 107 |  | 16.7134 | 29.45 | 1.05 | 30.92 |  | 516.78 | [25 empty] | Плинтус для полов из ПВХ, размеры 19х48 мм
11.3 | ФСБЦ-14.1.02.04-0102 | Клей на основе сополимерной дисперсии для покрытий из ПВХ, латекса, полиуретана и вспененного винила, плотность 1,3 г/см3, расход 0,22-0,27 кг/м2 |  |  |  | кг | 50 |  | 7.81 | 311.69 | 1.52 | 473.77 |  | 3700.14 | [25 empty] | Клей на основе сополимерной дисперсии для покрытий из ПВХ, латекса, полиуретана и вспененного винила, плотность 1,3 г/см3, расход 0,22-0,27 кг/м2
|  | ФОТ |  |  |  | 12: 6767.83 | [28 empty] | ФОТ
| Пр/812-011.0-1, Приказ № 812/пр от 21.12.2020 п.25 | НР Полы |  |  |  | 4: %; 5: 112; 6: 0.9; 7: 100.8; 12: 6821.97 | [28 empty] | НР Полы
| Пр/774-011.0, Приказ № 774/пр от 11.12.2020 п.16 | СП Полы |  |  |  | 4: %; 5: 65; 6: 0.85; 7: 55.25; 12: 3739.23 | [28 empty] | СП Полы
|  | Всего по позиции |  |  |  | 10: 466733.55; 12: 72903.78 | [29 empty] | Всего по позиции
Строительные работы стены потолок | [36 empty] | Строительные работы стены потолок
12 | ГЭСН10-07-010-01 | Облицовка стен армированными цементно-минеральными плитами внутренними по одинарному металлическому каркасу: из направляющих и стоечных профилей в один слой |  |  |  | 4: 100 м2; 5: 0.4524; 6: 1; 7: 0.4524 | [23 empty] | Облицовка стен армированными цементно-минеральными плитами внутренними по одинарному металлическому каркасу: из направляющих и стоечных профилей в один слой
|  | Объем=45,24 / 100 | [36 empty] | Объем=45,24 / 100
| 421/пр_2020_п.58_пп.б | При применении сметных норм, включенных в сборники ГЭСН (ФЕР, ТЕР), аналогичных технологическим процессам в новом строительстве, в том числе по возведению новых конструктивных элементов ОЗП=1,15; ЭМ=1,25 к расх.; ЗПМ=1,25; ТЗ=1,15; ТЗМ=1,25 | [43 empty] | При применении сметных норм, включенных в сборники ГЭСН (ФЕР, ТЕР), аналогичных технологическим процессам в новом строительстве, в том числе по возведению новых конструктивных элементов ОЗП=1,15; ЭМ=1,25 к расх.; ЗПМ=1,25; ТЗ=1,15; ТЗМ=1,25
| 1-100-35 | Средний разряд работы 3,5 |  |  |  | чел.-ч | 61.11 | 1.15 | 31.7931 |  |  | 558.24 |  | 17748.17 | [25 empty] | Средний разряд работы 3,5
| 91.05.05-015 | Краны на автомобильном ходу, грузоподъемность 16 т |  |  |  | маш.-ч | 0.38 | 1.25 | 0.21489 |  |  | 1643.14 |  | 353.09 | [25 empty] | Краны на автомобильном ходу, грузоподъемность 16 т
| 4-100-060 | ОТм(Зтм) Средний разряд машинистов 6 |  |  |  | чел.-ч | 0.38 | 1.25 | 0.21489 |  |  | 794.34 |  | 170.7 | [30 empty] | ОТм(Зтм) Средний разряд машинистов 6
| 91.06.06-048 | Подъемники одномачтовые, грузоподъемность до 500 кг, высота подъема 45 м |  |  |  | маш.-ч | 0.24 | 1.25 | 0.13572 | 37.32 | 1.58 | 58.97 |  | 8 | [25 empty] | Подъемники одномачтовые, грузоподъемность до 500 кг, высота подъема 45 м
| 4-100-030 | ОТм(Зтм) Средний разряд машинистов 3 |  |  |  | чел.-ч | 0.24 | 1.25 | 0.13572 |  |  | 525.15 |  | 71.27 | [30 empty] | ОТм(Зтм) Средний разряд машинистов 3
| 91.14.02-001 | Автомобили бортовые, грузоподъемность до 5 т |  |  |  | маш.-ч | 0.15 | 1.25 | 0.084825 |  |  | 569.98 |  | 48.35 | [25 empty] | Автомобили бортовые, грузоподъемность до 5 т
| 4-100-040 | ОТм(Зтм) Средний разряд машинистов 4 |  |  |  | чел.-ч | 0.15 | 1.25 | 0.084825 |  |  | 591.34 |  | 50.16 | [30 empty] | ОТм(Зтм) Средний разряд машинистов 4
| 91.21.12-004 | Ножницы электрические |  |  |  | маш.-ч | 0.1 | 1.25 | 0.05655 | 2.36 | 1.58 | 3.73 |  | 0.21 | [25 empty] | Ножницы электрические
| 01.7.03.04-0001 | Электроэнергия |  |  |  | 4: кВт-ч; 5: 1.2916; 7: 0.58432; 10: 9.73; 12: 5.69 | [25 empty] | Электроэнергия
| 01.7.06.01-0042 | Ленты эластичные самоклеящиеся для профилей направляющих 50х30000 мм |  |  |  | м | 126 |  | 57.0024 | 4.82 | 1.76 | 8.48 |  | 483.38 | [25 empty] | Ленты эластичные самоклеящиеся для профилей направляющих 50х30000 мм
| 01.7.15.07-0152 | Дюбели пластмассовые с шурупами, диаметр 6 мм, длина 35 мм, диаметр шурупа 3,5 мм, длина шурупа 50 мм |  |  |  | 100 шт | 1.69 |  | 0.76456 | 52.34 | 1.34 | 70.14 |  | 53.63 | [25 empty] | Дюбели пластмассовые с шурупами, диаметр 6 мм, длина 35 мм, диаметр шурупа 3,5 мм, длина шурупа 50 мм
| 01.7.15.14-0033 | Шурупы самонарезающие стальные с антикоррозионным покрытием с потайной головкой и крестообразным шлицем, двухзаходная резьба, остроконечные, диаметр 4,2 мм, длина 25 мм |  |  |  | 1000 шт | 1.52 |  | 0.68765 | 1214.77 | 1.23 | 1494.17 |  | 1027.46 | [25 empty] | Шурупы самонарезающие стальные с антикоррозионным покрытием с потайной головкой и крестообразным шлицем, двухзаходная резьба, остроконечные, диаметр 4,2 мм, длина 25 мм
| 07.2.06.03-0112 | Профиль направляющий из оцинкованной стали, для монтажа гипсовых перегородок и подвесных потолков, размеры 50х40 мм, толщина стали 0,6 мм |  |  |  | м | 71 |  | 32.1204 | 71.61 | 0.91 | 65.17 |  | 2093.29 | [25 empty] | Профиль направляющий из оцинкованной стали, для монтажа гипсовых перегородок и подвесных потолков, размеры 50х40 мм, толщина стали 0,6 мм
| 07.2.06.03-0195 | Профиль стальной оцинкованный стоечный, размеры 50х50 мм, толщина 0,6 мм |  |  |  | м | 202 |  | 91.3848 | 97.11 | 0.91 | 88.37 |  | 8075.67 | [25 empty] | Профиль стальной оцинкованный стоечный, размеры 50х50 мм, толщина 0,6 мм
| 14.1.05.02-0106 | Клей-герметик полиуретановый однокомпонентный, объем 310 мл |  |  |  | шт | 17 |  | 7.6908 | 447.2 | 1.14 | 509.81 |  | 3920.85 | [25 empty] | Клей-герметик полиуретановый однокомпонентный, объем 310 мл
Н | 01.6.01.05 | Плиты армированные цементно-минеральные |  |  |  | 4: м2; 5: 103; 7: 46.5972 | [26 empty] | Плиты армированные цементно-минеральные
|  | Итого прямые затраты |  |  |  | 12: 34109.92 | [27 empty] | Итого прямые затраты
|  | ФОТ |  |  |  | 12: 18040.3 | [28 empty] | ФОТ
| Пр/812-010.0-1, Приказ № 812/пр от 21.12.2020 п.25 | НР Деревянные конструкции |  |  |  | 4: %; 5: 108; 6: 0.9; 7: 97.2; 12: 17535.17 | [28 empty] | НР Деревянные конструкции
| Пр/774-010.0, Приказ № 774/пр от 11.12.2020 п.16 | СП Деревянные конструкции |  |  |  | 4: %; 5: 55; 6: 0.85; 7: 46.75; 12: 8433.84 | [28 empty] | СП Деревянные конструкции
|  | Всего по позиции |  |  |  | 10: 132800.46; 12: 60078.93 | [29 empty] | Всего по позиции
13 | ФСБЦ-01.6.01.04-0030 | Панели отделочные из листового гипсокартона с акриловым покрытием лицевой поверхности, толщина 12,5 мм |  |  |  | м2 | 46.5972 | 1 | 46.5972 | 189.04 | 1.5 | 283.56 |  | 13213.1 | [23 empty] | Панели отделочные из листового гипсокартона с акриловым покрытием лицевой поверхности, толщина 12,5 мм
|  | Всего по позиции |  |  |  | 12: 13213.1 | [29 empty] | Всего по позиции
14 | ГЭСН15-01-047-15 | Устройство потолков: плитно-ячеистых по каркасу из оцинкованного профиля |  |  |  | 4: 100 м2; 5: 0.1562; 6: 1; 7: 0.1562 | [23 empty] | Устройство потолков: плитно-ячеистых по каркасу из оцинкованного профиля
|  | Объем=15,62 / 100 | [36 empty] | Объем=15,62 / 100
| 421/пр_2020_п.58_пп.б | При применении сметных норм, включенных в сборники ГЭСН (ФЕР, ТЕР), аналогичных технологическим процессам в новом строительстве, в том числе по возведению новых конструктивных элементов ОЗП=1,15; ЭМ=1,25 к расх.; ЗПМ=1,25; ТЗ=1,15; ТЗМ=1,25 | [43 empty] | При применении сметных норм, включенных в сборники ГЭСН (ФЕР, ТЕР), аналогичных технологическим процессам в новом строительстве, в том числе по возведению новых конструктивных элементов ОЗП=1,15; ЭМ=1,25 к расх.; ЗПМ=1,25; ТЗ=1,15; ТЗМ=1,25
| 1-100-38 | Средний разряд работы 3,8 |  |  |  | чел.-ч | 102.46 | 1.15 | 18.4049 |  |  | 578.1 |  | 10639.87 | [25 empty] | Средний разряд работы 3,8
| 91.06.06-048 | Подъемники одномачтовые, грузоподъемность до 500 кг, высота подъема 45 м |  |  |  | маш.-ч | 0.76 | 1.25 | 0.14839 | 37.32 | 1.58 | 58.97 |  | 8.75 | [25 empty] | Подъемники одномачтовые, грузоподъемность до 500 кг, высота подъема 45 м
| 4-100-030 | ОТм(Зтм) Средний разряд машинистов 3 |  |  |  | чел.-ч | 0.76 | 1.25 | 0.14839 |  |  | 525.15 |  | 77.93 | [30 empty] | ОТм(Зтм) Средний разряд машинистов 3
| 91.14.02-001 | Автомобили бортовые, грузоподъемность до 5 т |  |  |  | маш.-ч | 4.58 | 1.25 | 0.89424 |  |  | 569.98 |  | 509.7 | [25 empty] | Автомобили бортовые, грузоподъемность до 5 т
| 4-100-040 | ОТм(Зтм) Средний разряд машинистов 4 |  |  |  | чел.-ч | 4.58 | 1.25 | 0.89424 |  |  | 591.34 |  | 528.8 | [30 empty] | ОТм(Зтм) Средний разряд машинистов 4
| 01.7.03.04-0001 | Электроэнергия |  |  |  | 4: кВт-ч; 5: 2.782; 7: 0.43455; 10: 9.73; 12: 4.23 | [25 empty] | Электроэнергия
Н | 01.6.04.02 | Панели потолочные с комплектующими |  |  |  | 4: м2; 5: 103; 7: 16.0886 | [26 empty] | Панели потолочные с комплектующими
|  | Итого прямые затраты |  |  |  | 12: 11769.28 | [27 empty] | Итого прямые затраты
|  | ФОТ |  |  |  | 12: 11246.6 | [28 empty] | ФОТ
| Пр/812-015.0-1, Приказ № 812/пр от 21.12.2020 п.25 | НР Отделочные работы |  |  |  | 4: %; 5: 100; 6: 0.9; 7: 90; 12: 10121.94 | [28 empty] | НР Отделочные работы
| Пр/774-015.0, Приказ № 774/пр от 11.12.2020 п.16 | СП Отделочные работы |  |  |  | 4: %; 5: 49; 6: 0.85; 7: 41.65; 12: 4684.21 | [28 empty] | СП Отделочные работы
|  | Всего по позиции |  |  |  | 10: 170137.2; 12: 26575.43 | [29 empty] | Всего по позиции
15 | ФСБЦ-01.6.04.07-0001 | Панели потолочные из минерального волокна для медучреждений в комплекте с подвесной системой из оцинкованной стали, твердые, с прямой кромкой, класс пожарной опасности КМ1, класс чистоты 5 ИСО, толщина 15-17 мм |  |  |  | м2 | 16.0886 | 1 | 16.0886 | 1146.59 | 1.21 | 1387.37 |  | 22320.84 | [23 empty] | Панели потолочные из минерального волокна для медучреждений в комплекте с подвесной системой из оцинкованной стали, твердые, с прямой кромкой, класс пожарной опасности КМ1, класс чистоты 5 ИСО, толщина 15-17 мм
|  | Всего по позиции |  |  |  | 12: 22320.84 | [29 empty] | Всего по позиции
16 | ГЭСН15-01-050-04 | Облицовка оконных и дверных откосов декоративным бумажно-слоистым пластиком или листами из синтетических материалов на клее |  |  |  | 4: 100 м2; 5: 0.0225; 6: 1; 7: 0.0225 | [23 empty] | Облицовка оконных и дверных откосов декоративным бумажно-слоистым пластиком или листами из синтетических материалов на клее
|  | Объем=2,25 / 100 | [36 empty] | Объем=2,25 / 100
| 421/пр_2020_п.58_пп.б | При применении сметных норм, включенных в сборники ГЭСН (ФЕР, ТЕР), аналогичных технологическим процессам в новом строительстве, в том числе по возведению новых конструктивных элементов ОЗП=1,15; ЭМ=1,25 к расх.; ЗПМ=1,25; ТЗ=1,15; ТЗМ=1,25 | [43 empty] | При применении сметных норм, включенных в сборники ГЭСН (ФЕР, ТЕР), аналогичных технологическим процессам в новом строительстве, в том числе по возведению новых конструктивных элементов ОЗП=1,15; ЭМ=1,25 к расх.; ЗПМ=1,25; ТЗ=1,15; ТЗМ=1,25
| 1-100-35 | Средний разряд работы 3,5 |  |  |  | чел.-ч | 167.68 | 1.15 | 4.3387 |  |  | 558.24 |  | 2422.05 | [25 empty] | Средний разряд работы 3,5
| 91.06.05-013 | Автопогрузчики вилочные, грузоподъемность 2 т |  |  |  | маш.-ч | 0.017 | 1.25 | 0.0004781 |  |  | 465.13 |  | 0.22 | [25 empty] | Автопогрузчики вилочные, грузоподъемность 2 т
| 4-100-040 | ОТм(Зтм) Средний разряд машинистов 4 |  |  |  | чел.-ч | 0.017 | 1.25 | 0.0004781 |  |  | 591.34 |  | 0.28 | [30 empty] | ОТм(Зтм) Средний разряд машинистов 4
| 91.06.06-048 | Подъемники одномачтовые, грузоподъемность до 500 кг, высота подъема 45 м |  |  |  | маш.-ч | 0.093 | 1.25 | 0.0026156 | 37.32 | 1.58 | 58.97 |  | 0.15 | [25 empty] | Подъемники одномачтовые, грузоподъемность до 500 кг, высота подъема 45 м
| 4-100-030 | ОТм(Зтм) Средний разряд машинистов 3 |  |  |  | чел.-ч | 0.093 | 1.25 | 0.0026156 |  |  | 525.15 |  | 1.37 | [30 empty] | ОТм(Зтм) Средний разряд машинистов 3
| 91.14.02-001 | Автомобили бортовые, грузоподъемность до 5 т |  |  |  | маш.-ч | 0.03 | 1.25 | 0.0008438 |  |  | 569.98 |  | 0.48 | [25 empty] | Автомобили бортовые, грузоподъемность до 5 т
| 4-100-040 | ОТм(Зтм) Средний разряд машинистов 4 |  |  |  | чел.-ч | 0.03 | 1.25 | 0.0008438 |  |  | 591.34 |  | 0.5 | [30 empty] | ОТм(Зтм) Средний разряд машинистов 4
| 01.7.03.04-0001 | Электроэнергия |  |  |  | 4: кВт-ч; 5: 0.182; 7: 0.004095; 10: 9.73; 12: 0.04 | [25 empty] | Электроэнергия
| 01.7.20.08-0051 | Ветошь хлопчатобумажная цветная |  |  |  | кг | 0.2 |  | 0.0045 | 56.11 | 1.6 | 89.78 |  | 0.4 | [25 empty] | Ветошь хлопчатобумажная цветная
| 14.1.02.03-0002 | Клей, марка ПВА |  |  |  | кг | 30 |  | 0.675 | 65.33 | 1.52 | 99.3 |  | 67.03 | [25 empty] | Клей, марка ПВА
| 14.4.01.02-0012 | Грунтовка укрепляющая, глубокого проникновения, быстросохнущая, паропроницаемая |  |  |  | кг | 8.9 |  | 0.20025 | 68.29 | 1.64 | 112 |  | 22.43 | [25 empty] | Грунтовка укрепляющая, глубокого проникновения, быстросохнущая, паропроницаемая
|  | Итого прямые затраты |  |  |  | 12: 2514.95 | [27 empty] | Итого прямые затраты
16.1 | ФСБЦ-11.3.03.05-0011 | Сэндвич-панель для откосов, сердцевина из пенополистирола, облицовка с двух сторон листами из ПВХ, цвет белый, толщина 10 мм |  |  |  | 4: м2; 5: 105; 7: 2.3625; 10: 437.02; 12: 1032.46 | [25 empty] | Сэндвич-панель для откосов, сердцевина из пенополистирола, облицовка с двух сторон листами из ПВХ, цвет белый, толщина 10 мм
|  | ФОТ |  |  |  | 12: 2424.2 | [28 empty] | ФОТ
| Пр/812-015.0-1, Приказ № 812/пр от 21.12.2020 п.25 | НР Отделочные работы |  |  |  | 4: %; 5: 100; 6: 0.9; 7: 90; 12: 2181.78 | [28 empty] | НР Отделочные работы
| Пр/774-015.0, Приказ № 774/пр от 11.12.2020 п.16 | СП Отделочные работы |  |  |  | 4: %; 5: 49; 6: 0.85; 7: 41.65; 12: 1009.68 | [28 empty] | СП Отделочные работы
|  | Всего по позиции |  |  |  | 10: 299505.33; 12: 6738.87 | [29 empty] | Всего по позиции
17 | ГЭСН10-01-035-03 | Установка подоконных досок из ПВХ: в каменных стенах толщиной свыше 0,51 м |  |  |  | 4: 100 м; 5: 0.026; 6: 1; 7: 0.026 | [23 empty] | Установка подоконных досок из ПВХ: в каменных стенах толщиной свыше 0,51 м
|  | Объем=2,6 / 100 | [36 empty] | Объем=2,6 / 100
| 421/пр_2020_п.58_пп.б | При применении сметных норм, включенных в сборники ГЭСН (ФЕР, ТЕР), аналогичных технологическим процессам в новом строительстве, в том числе по возведению новых конструктивных элементов ОЗП=1,15; ЭМ=1,25 к расх.; ЗПМ=1,25; ТЗ=1,15; ТЗМ=1,25 | [43 empty] | При применении сметных норм, включенных в сборники ГЭСН (ФЕР, ТЕР), аналогичных технологическим процессам в новом строительстве, в том числе по возведению новых конструктивных элементов ОЗП=1,15; ЭМ=1,25 к расх.; ЗПМ=1,25; ТЗ=1,15; ТЗМ=1,25
| 1-100-30 | Средний разряд работы 3,0 |  |  |  | чел.-ч | 19.61 | 1.15 | 0.58634 |  |  | 525.15 |  | 307.92 | [25 empty] | Средний разряд работы 3,0
| 91.06.06-048 | Подъемники одномачтовые, грузоподъемность до 500 кг, высота подъема 45 м |  |  |  | маш.-ч | 0.07 | 1.25 | 0.002275 | 37.32 | 1.58 | 58.97 |  | 0.13 | [25 empty] | Подъемники одномачтовые, грузоподъемность до 500 кг, высота подъема 45 м
| 4-100-030 | ОТм(Зтм) Средний разряд машинистов 3 |  |  |  | чел.-ч | 0.07 | 1.25 | 0.002275 |  |  | 525.15 |  | 1.19 | [30 empty] | ОТм(Зтм) Средний разряд машинистов 3
| 91.14.02-001 | Автомобили бортовые, грузоподъемность до 5 т |  |  |  | маш.-ч | 0.28 | 1.25 | 0.0091 |  |  | 569.98 |  | 5.19 | [25 empty] | Автомобили бортовые, грузоподъемность до 5 т
| 4-100-040 | ОТм(Зтм) Средний разряд машинистов 4 |  |  |  | чел.-ч | 0.28 | 1.25 | 0.0091 |  |  | 591.34 |  | 5.38 | [30 empty] | ОТм(Зтм) Средний разряд машинистов 4
| 01.7.14.01-0002 | Герметик пенополиуретановый (пена монтажная) универсальный, объем 1000 мл |  |  |  | шт | 68.03 |  | 1.7688 | 241.35 | 1.14 | 275.14 |  | 486.66 | [25 empty] | Герметик пенополиуретановый (пена монтажная) универсальный, объем 1000 мл
| 11.3.03.15-0021 | Клинья пластиковые монтажные |  |  |  | 100 шт | 4 |  | 0.104 | 369.8 | 1.05 | 388.29 |  | 40.38 | [25 empty] | Клинья пластиковые монтажные
П,Н | 11.3.03.01 | Доски подоконные ПВХ |  |  |  | 4: м; 5: 0; 7: 0 | [26 empty] | Доски подоконные ПВХ
П,Н | 11.3.03.14-1000 | Заглушки торцевые двусторонние к подоконной доске из ПВХ, цвет белый, размеры 40х480 мм |  |  |  | 4: 10 шт; 5: 0; 7: 0 | [26 empty] | Заглушки торцевые двусторонние к подоконной доске из ПВХ, цвет белый, размеры 40х480 мм
|  | Итого прямые затраты |  |  |  | 12: 846.85 | [27 empty] | Итого прямые затраты
|  | ФОТ |  |  |  | 12: 314.49 | [28 empty] | ФОТ
| Пр/812-010.0-1, Приказ № 812/пр от 21.12.2020 п.25 | НР Деревянные конструкции |  |  |  | 4: %; 5: 108; 6: 0.9; 7: 97.2; 12: 305.68 | [28 empty] | НР Деревянные конструкции
| Пр/774-010.0, Приказ № 774/пр от 11.12.2020 п.16 | СП Деревянные конструкции |  |  |  | 4: %; 5: 55; 6: 0.85; 7: 46.75; 12: 147.02 | [28 empty] | СП Деревянные конструкции
|  | Всего по позиции |  |  |  | 10: 49982.69; 12: 1299.55 | [29 empty] | Всего по позиции
18 | ФСБЦ-11.3.03.01-0007 | Доска подоконная из ПВХ, ширина 400 мм |  |  |  | м | 2.6 | 1 | 2.6 | 273.79 | 1.58 | 432.59 |  | 1124.73 | [23 empty] | Доска подоконная из ПВХ, ширина 400 мм
|  | Всего по позиции |  |  |  | 12: 1124.73 | [29 empty] | Всего по позиции
19 | ФСБЦ-11.3.03.14-1000 | Заглушки торцевые двусторонние к подоконной доске из ПВХ, цвет белый, размеры 40х480 мм |  |  |  | 10 шт | 0.2 | 1 | 0.2 | 326.12 | 1.05 | 342.43 |  | 68.49 | [23 empty] | Заглушки торцевые двусторонние к подоконной доске из ПВХ, цвет белый, размеры 40х480 мм
|  | Объем=2 / 10 | [36 empty] | Объем=2 / 10
|  | Всего по позиции |  |  |  | 12: 68.49 | [29 empty] | Всего по позиции
20 | ГЭСН10-01-039-01 | Установка блоков в наружных и внутренних дверных проемах: в каменных стенах, площадь проема до 3 м2 |  |  |  | 4: 100 м2; 5: 0.0189; 6: 1; 7: 0.0189 | [23 empty] | Установка блоков в наружных и внутренних дверных проемах: в каменных стенах, площадь проема до 3 м2
|  | Объем=(2,1*0,9) / 100 | [36 empty] | Объем=(2,1*0,9) / 100
| 421/пр_2020_п.58_пп.б | При применении сметных норм, включенных в сборники ГЭСН (ФЕР, ТЕР), аналогичных технологическим процессам в новом строительстве, в том числе по возведению новых конструктивных элементов ОЗП=1,15; ЭМ=1,25 к расх.; ЗПМ=1,25; ТЗ=1,15; ТЗМ=1,25 | [43 empty] | При применении сметных норм, включенных в сборники ГЭСН (ФЕР, ТЕР), аналогичных технологическим процессам в новом строительстве, в том числе по возведению новых конструктивных элементов ОЗП=1,15; ЭМ=1,25 к расх.; ЗПМ=1,25; ТЗ=1,15; ТЗМ=1,25
| 1-100-36 | Средний разряд работы 3,6 |  |  |  | чел.-ч | 89.53 | 1.15 | 1.9459 |  |  | 564.86 |  | 1099.18 | [25 empty] | Средний разряд работы 3,6
| 91.05.01-017 | Краны башенные, грузоподъемность 8 т |  |  |  | маш.-ч | 9.69 | 1.25 | 0.22893 |  |  | 1056.54 |  | 241.87 | [25 empty] | Краны башенные, грузоподъемность 8 т
| 4-100-060 | ОТм(Зтм) Средний разряд машинистов 6 |  |  |  | чел.-ч | 9.69 | 1.25 | 0.22893 |  |  | 794.34 |  | 181.85 | [30 empty] | ОТм(Зтм) Средний разряд машинистов 6
| 91.05.05-015 | Краны на автомобильном ходу, грузоподъемность 16 т |  |  |  | маш.-ч | 1.52 | 1.25 | 0.03591 |  |  | 1643.14 |  | 59.01 | [25 empty] | Краны на автомобильном ходу, грузоподъемность 16 т
| 4-100-060 | ОТм(Зтм) Средний разряд машинистов 6 |  |  |  | чел.-ч | 1.52 | 1.25 | 0.03591 |  |  | 794.34 |  | 28.52 | [30 empty] | ОТм(Зтм) Средний разряд машинистов 6
| 91.14.02-001 | Автомобили бортовые, грузоподъемность до 5 т |  |  |  | маш.-ч | 1.83 | 1.25 | 0.043234 |  |  | 569.98 |  | 24.64 | [25 empty] | Автомобили бортовые, грузоподъемность до 5 т
| 4-100-040 | ОТм(Зтм) Средний разряд машинистов 4 |  |  |  | чел.-ч | 1.83 | 1.25 | 0.043234 |  |  | 591.34 |  | 25.57 | [30 empty] | ОТм(Зтм) Средний разряд машинистов 4
| 01.7.14.01-0002 | Герметик пенополиуретановый (пена монтажная) универсальный, объем 1000 мл |  |  |  | шт | 32.4 |  | 0.61236 | 241.35 | 1.14 | 275.14 |  | 168.48 | [25 empty] | Герметик пенополиуретановый (пена монтажная) универсальный, объем 1000 мл
| 01.7.15.06-0111 | Гвозди строительные |  |  |  | т | 0.00413 |  | 7.81e-05 | 70296.2 | 1.23 | 86464.33 |  | 6.75 | [25 empty] | Гвозди строительные
| 04.3.01.07-0027 | Раствор штукатурный, известковый, М200 |  |  |  | м3 | 0.105 |  | 0.0019845 | 3878.19 | 1.35 | 5235.56 |  | 10.39 | [25 empty] | Раствор штукатурный, известковый, М200
| 11.1.03.06-0071 | Доска обрезная хвойных пород, естественной влажности, длина 2-6,5 м, ширина 100-250 мм, толщина 25 мм, сорт III |  |  |  | м3 | 0.08 |  | 0.001512 | 5764.42 | 2.24 | 12912.3 |  | 19.52 | [25 empty] | Доска обрезная хвойных пород, естественной влажности, длина 2-6,5 м, ширина 100-250 мм, толщина 25 мм, сорт III
П,Н | 01.7.04.07 | Скобяные изделия |  |  |  | 4: компл; 5: 0; 7: 0 | [26 empty] | Скобяные изделия
П,Н | 01.7.15.07 | Крепёжные изделия |  |  |  | 4: кг; 5: 0; 7: 0 | [26 empty] | Крепёжные изделия
Н | 11.2.02.01 | Блоки дверные |  |  |  | 4: м2; 5: 100; 7: 1.89 | [26 empty] | Блоки дверные
|  | Итого прямые затраты |  |  |  | 12: 1865.78 | [27 empty] | Итого прямые затраты
|  | ФОТ |  |  |  | 12: 1335.12 | [28 empty] | ФОТ
| Пр/812-010.0-1, Приказ № 812/пр от 21.12.2020 п.25 | НР Деревянные конструкции |  |  |  | 4: %; 5: 108; 6: 0.9; 7: 97.2; 12: 1297.74 | [28 empty] | НР Деревянные конструкции
| Пр/774-010.0, Приказ № 774/пр от 11.12.2020 п.16 | СП Деревянные конструкции |  |  |  | 4: %; 5: 55; 6: 0.85; 7: 46.75; 12: 624.17 | [28 empty] | СП Деревянные конструкции
|  | Всего по позиции |  |  |  | 10: 200406.88; 12: 3787.69 | [29 empty] | Всего по позиции
21 | ФСБЦ-01.7.04.09-0035 | Петля накладная окрашенная, тип ПН, высота 85 мм |  |  |  | шт | 2 | 1 | 2 | 48.19 | 1.34 | 64.57 |  | 129.14 | [23 empty] | Петля накладная окрашенная, тип ПН, высота 85 мм
|  | Всего по позиции |  |  |  | 12: 129.14 | [29 empty] | Всего по позиции
22 | ФСБЦ-01.7.04.10-1000 | Ручка-скоба деревянная на стальных лапках, длина 354 мм, ширина 34 мм, высота 72 мм |  |  |  | шт | 2 | 1 | 2 | 186.61 | 1.34 | 250.06 |  | 500.12 | [23 empty] | Ручка-скоба деревянная на стальных лапках, длина 354 мм, ширина 34 мм, высота 72 мм
|  | Всего по позиции |  |  |  | 12: 500.12 | [29 empty] | Всего по позиции
23 | ФСБЦ-11.2.02.01-1118 | Блок дверной деревянный внутренний распашной глухой, площадь более 2,0 м2, материал комбинированный с покрытием на бумажной основе |  |  |  | м2 | 1.89 | 1 | 1.89 | 1187.72 | 1.54 | 1829.09 |  | 3456.98 | [23 empty] | Блок дверной деревянный внутренний распашной глухой, площадь более 2,0 м2, материал комбинированный с покрытием на бумажной основе
|  | Объем=2,1*0,9 | [36 empty] | Объем=2,1*0,9
|  | Всего по позиции |  |  |  | 12: 3456.98 | [29 empty] | Всего по позиции
24 | ГЭСН10-01-049-03 | Установка: в готовые гнезда врезных дверных замков с ручками |  |  |  | 4: 10 шт; 5: 0.1; 6: 1; 7: 0.1 | [23 empty] | Установка: в готовые гнезда врезных дверных замков с ручками
|  | Объем=1 / 10 | [36 empty] | Объем=1 / 10
| 421/пр_2020_п.58_пп.б | При применении сметных норм, включенных в сборники ГЭСН (ФЕР, ТЕР), аналогичных технологическим процессам в новом строительстве, в том числе по возведению новых конструктивных элементов ОЗП=1,15; ЭМ=1,25 к расх.; ЗПМ=1,25; ТЗ=1,15; ТЗМ=1,25 | [43 empty] | При применении сметных норм, включенных в сборники ГЭСН (ФЕР, ТЕР), аналогичных технологическим процессам в новом строительстве, в том числе по возведению новых конструктивных элементов ОЗП=1,15; ЭМ=1,25 к расх.; ЗПМ=1,25; ТЗ=1,15; ТЗМ=1,25
| 1-100-40 | Средний разряд работы 4,0 |  |  |  | чел.-ч | 3.94 | 1.15 | 0.4531 |  |  | 591.34 |  | 267.94 | [25 empty] | Средний разряд работы 4,0
| 91.05.05-015 | Краны на автомобильном ходу, грузоподъемность 16 т |  |  |  | маш.-ч | 0.003 | 1.25 | 0.000375 |  |  | 1643.14 |  | 0.62 | [25 empty] | Краны на автомобильном ходу, грузоподъемность 16 т
| 4-100-060 | ОТм(Зтм) Средний разряд машинистов 6 |  |  |  | чел.-ч | 0.003 | 1.25 | 0.000375 |  |  | 794.34 |  | 0.3 | [30 empty] | ОТм(Зтм) Средний разряд машинистов 6
| 91.14.02-001 | Автомобили бортовые, грузоподъемность до 5 т |  |  |  | маш.-ч | 0.003 | 1.25 | 0.000375 |  |  | 569.98 |  | 0.21 | [25 empty] | Автомобили бортовые, грузоподъемность до 5 т
| 4-100-040 | ОТм(Зтм) Средний разряд машинистов 4 |  |  |  | чел.-ч | 0.003 | 1.25 | 0.000375 |  |  | 591.34 |  | 0.22 | [30 empty] | ОТм(Зтм) Средний разряд машинистов 4
| 01.7.03.04-0001 | Электроэнергия |  |  |  | 4: кВт-ч; 5: 0.84; 7: 0.084; 10: 9.73; 12: 0.82 | [25 empty] | Электроэнергия
| 01.7.20.08-0051 | Ветошь хлопчатобумажная цветная |  |  |  | кг | 1 |  | 0.1 | 56.11 | 1.6 | 89.78 |  | 8.98 | [25 empty] | Ветошь хлопчатобумажная цветная
Н | 01.7.04.04 | Замки врезные |  |  |  | 4: компл; 5: 10; 7: 1 | [26 empty] | Замки врезные
|  | Итого прямые затраты |  |  |  | 12: 279.09 | [27 empty] | Итого прямые затраты
|  | ФОТ |  |  |  | 12: 268.46 | [28 empty] | ФОТ
| Пр/812-010.0-1, Приказ № 812/пр от 21.12.2020 п.25 | НР Деревянные конструкции |  |  |  | 4: %; 5: 108; 6: 0.9; 7: 97.2; 12: 260.94 | [28 empty] | НР Деревянные конструкции
| Пр/774-010.0, Приказ № 774/пр от 11.12.2020 п.16 | СП Деревянные конструкции |  |  |  | 4: %; 5: 55; 6: 0.85; 7: 46.75; 12: 125.51 | [28 empty] | СП Деревянные конструкции
|  | Всего по позиции |  |  |  | 10: 6655.4; 12: 665.54 | [29 empty] | Всего по позиции
25 | ФСБЦ-01.7.04.04-1006 | Замок врезной цилиндровый, тип ЗВ4, с защелкой |  |  |  | компл | 1 | 1 | 1 | 502.53 | 1 | 502.53 |  | 502.53 | [23 empty] | Замок врезной цилиндровый, тип ЗВ4, с защелкой
|  | Всего по позиции |  |  |  | 12: 502.53 | [29 empty] | Всего по позиции
26 | ГЭСН10-01-060-01 | Установка и крепление наличников |  |  |  | 4: 100 м; 5: 0.1; 6: 1; 7: 0.1 | [23 empty] | Установка и крепление наличников
|  | Объем=10 / 100 | [36 empty] | Объем=10 / 100
| 421/пр_2020_п.58_пп.б | При применении сметных норм, включенных в сборники ГЭСН (ФЕР, ТЕР), аналогичных технологическим процессам в новом строительстве, в том числе по возведению новых конструктивных элементов ОЗП=1,15; ЭМ=1,25 к расх.; ЗПМ=1,25; ТЗ=1,15; ТЗМ=1,25 | [43 empty] | При применении сметных норм, включенных в сборники ГЭСН (ФЕР, ТЕР), аналогичных технологическим процессам в новом строительстве, в том числе по возведению новых конструктивных элементов ОЗП=1,15; ЭМ=1,25 к расх.; ЗПМ=1,25; ТЗ=1,15; ТЗМ=1,25
| 1-100-25 | Средний разряд работы 2,5 |  |  |  | чел.-ч | 7.82 | 1.15 | 0.8993 |  |  | 503.08 |  | 452.42 | [25 empty] | Средний разряд работы 2,5
| 91.14.02-001 | Автомобили бортовые, грузоподъемность до 5 т |  |  |  | маш.-ч | 0.04 | 1.25 | 0.005 |  |  | 569.98 |  | 2.85 | [25 empty] | Автомобили бортовые, грузоподъемность до 5 т
| 4-100-040 | ОТм(Зтм) Средний разряд машинистов 4 |  |  |  | чел.-ч | 0.04 | 1.25 | 0.005 |  |  | 591.34 |  | 2.96 | [30 empty] | ОТм(Зтм) Средний разряд машинистов 4
| 01.7.15.06-0111 | Гвозди строительные |  |  |  | т | 0.00071 |  | 7.1e-05 | 70296.2 | 1.23 | 86464.33 |  | 6.14 | [25 empty] | Гвозди строительные
|  | Итого прямые затраты |  |  |  | 12: 464.37 | [27 empty] | Итого прямые затраты
26.1 | ФСБЦ-11.1.01.10-0068 | Наличник гладкий из древесины твердолиственных пород, сечение 100х12 мм |  |  |  | м | 112 |  | 11.2 | 561.48 | 2.24 | 1257.72 |  | 14086.46 | [25 empty] | Наличник гладкий из древесины твердолиственных пород, сечение 100х12 мм
|  | ФОТ |  |  |  | 12: 455.38 | [28 empty] | ФОТ
| Пр/812-010.0-1, Приказ № 812/пр от 21.12.2020 п.25 | НР Деревянные конструкции |  |  |  | 4: %; 5: 108; 6: 0.9; 7: 97.2; 12: 442.63 | [28 empty] | НР Деревянные конструкции
| Пр/774-010.0, Приказ № 774/пр от 11.12.2020 п.16 | СП Деревянные конструкции |  |  |  | 4: %; 5: 55; 6: 0.85; 7: 46.75; 12: 212.89 | [28 empty] | СП Деревянные конструкции
|  | Всего по позиции |  |  |  | 10: 152063.5; 12: 15206.35 | [29 empty] | Всего по позиции
Проемы | [36 empty] | Проемы
27 | ГЭСН09-04-013-01 | Установка противопожарных дверей: однопольных глухих |  |  |  | 4: м2; 5: 5.67; 6: 1; 7: 5.67 | [23 empty] | Установка противопожарных дверей: однопольных глухих
|  | Объем=0,9*2,1*3 | [36 empty] | Объем=0,9*2,1*3
| 421/пр_2020_п.58_пп.б | При применении сметных норм, включенных в сборники ГЭСН (ФЕР, ТЕР), аналогичных технологическим процессам в новом строительстве, в том числе по возведению новых конструктивных элементов ОЗП=1,15; ЭМ=1,25 к расх.; ЗПМ=1,25; ТЗ=1,15; ТЗМ=1,25 | [43 empty] | При применении сметных норм, включенных в сборники ГЭСН (ФЕР, ТЕР), аналогичных технологическим процессам в новом строительстве, в том числе по возведению новых конструктивных элементов ОЗП=1,15; ЭМ=1,25 к расх.; ЗПМ=1,25; ТЗ=1,15; ТЗМ=1,25
| 1-100-44 | Средний разряд работы 4,4 |  |  |  | чел.-ч | 2.07 | 1.15 | 13.4974 |  |  | 626.65 |  | 8458.17 | [25 empty] | Средний разряд работы 4,4
| 91.14.02-001 | Автомобили бортовые, грузоподъемность до 5 т |  |  |  | маш.-ч | 0.02 | 1.25 | 0.14175 |  |  | 569.98 |  | 80.79 | [25 empty] | Автомобили бортовые, грузоподъемность до 5 т
| 4-100-040 | ОТм(Зтм) Средний разряд машинистов 4 |  |  |  | чел.-ч | 0.02 | 1.25 | 0.14175 |  |  | 591.34 |  | 83.82 | [30 empty] | ОТм(Зтм) Средний разряд машинистов 4
| 91.17.04-233 | Аппараты сварочные для ручной дуговой сварки, сварочный ток до 350 А |  |  |  | маш.-ч | 0.71 | 1.25 | 5.0321 |  |  | 44.71 |  | 224.99 | [25 empty] | Аппараты сварочные для ручной дуговой сварки, сварочный ток до 350 А
| 01.7.03.04-0001 | Электроэнергия |  |  |  | 4: кВт-ч; 5: 0.4908; 7: 2.7828; 10: 9.73; 12: 27.08 | [25 empty] | Электроэнергия
| 01.7.11.07-0227 | Электроды сварочные для сварки низколегированных и углеродистых сталей УОНИ 13/45, Э42А, диаметр 4-5 мм |  |  |  | кг | 0.07 |  | 0.3969 | 155.63 | 0.79 | 122.95 |  | 48.8 | [25 empty] | Электроды сварочные для сварки низколегированных и углеродистых сталей УОНИ 13/45, Э42А, диаметр 4-5 мм
| 01.7.15.02-0051 | Болты анкерные |  |  |  | т | 0.003 |  | 0.01701 | 89330.06 | 1.09 | 97369.77 |  | 1656.26 | [25 empty] | Болты анкерные
| 14.5.01.05-0013 | Герметик пенополиуретановый (пена монтажная) противопожарный для мест с повышенными требованиями пожарной безопасности, объем 880 мл |  |  |  | шт | 0.27 |  | 1.5309 | 478.28 | 1.14 | 545.24 |  | 834.71 | [25 empty] | Герметик пенополиуретановый (пена монтажная) противопожарный для мест с повышенными требованиями пожарной безопасности, объем 880 мл
П,Н | 07.1.01.01 | Дверь противопожарная металлическая |  |  |  | 4: шт; 5: 0; 7: 0 | [26 empty] | Дверь противопожарная металлическая
|  | Итого прямые затраты |  |  |  | 12: 11414.62 | [27 empty] | Итого прямые затраты
|  | ФОТ |  |  |  | 12: 8541.99 | [28 empty] | ФОТ
| Пр/812-009.0-1, Приказ № 812/пр от 21.12.2020 п.25 | НР Строительные металлические конструкции |  |  |  | 4: %; 5: 93; 6: 0.9; 7: 83.7; 12: 7149.65 | [28 empty] | НР Строительные металлические конструкции
| Пр/774-009.0, Приказ № 774/пр от 11.12.2020 п.16 | СП Строительные металлические конструкции |  |  |  | 4: %; 5: 62; 6: 0.85; 7: 52.7; 12: 4501.63 | [28 empty] | СП Строительные металлические конструкции
|  | Всего по позиции |  |  |  | 10: 4068.06; 12: 23065.9 | [29 empty] | Всего по позиции
28 | ФСБЦ-07.1.01.02-1000 | Блок дверной металлический для рентгенотерапевтических кабинетов, слоистый с прокладкой свинцового листа, толщина 1,5-3,0 мм, размеры 1000х2080 мм |  |  |  | шт | 3 | 1 | 3 | 46478.6 | 1.2 | 55774.32 |  | 167322.96 | [23 empty] | Блок дверной металлический для рентгенотерапевтических кабинетов, слоистый с прокладкой свинцового листа, толщина 1,5-3,0 мм, размеры 1000х2080 мм
|  | Всего по позиции |  |  |  | 12: 167322.96 | [29 empty] | Всего по позиции
29 | ФСБЦ-01.7.04.01-1006 | Доводчик дверной рычажный для распашных дверей шириной до 1250 мм, масса двери до 120 кг |  |  |  | шт | 3 | 1 | 3 | 2291.5 | 1.2 | 2749.8 |  | 8249.4 | [23 empty] | Доводчик дверной рычажный для распашных дверей шириной до 1250 мм, масса двери до 120 кг
|  | Всего по позиции |  |  |  | 12: 8249.4 | [29 empty] | Всего по позиции
Электроснабжение | [36 empty] | Электроснабжение
30 | ГЭСНм08-03-593-19 | Светильник в подвесных потолках |  |  |  | 4: 100 шт; 5: 0.04; 6: 1; 7: 0.04 | [23 empty] | Светильник в подвесных потолках
|  | Объем=4 / 100 | [36 empty] | Объем=4 / 100
| 1-100-42 | Средний разряд работы 4,2 |  |  |  | 4: чел.-ч; 5: 94.4; 7: 3.776; 10: 608.99; 12: 2299.55 | [25 empty] | Средний разряд работы 4,2
| 91.05.05-015 | Краны на автомобильном ходу, грузоподъемность 16 т |  |  |  | 4: маш.-ч; 5: 0.2; 7: 0.008; 10: 1643.14; 12: 13.15 | [25 empty] | Краны на автомобильном ходу, грузоподъемность 16 т
| 4-100-060 | ОТм(Зтм) Средний разряд машинистов 6 |  |  |  | 4: чел.-ч; 5: 0.2; 7: 0.008; 10: 794.34; 12: 6.35 | [30 empty] | ОТм(Зтм) Средний разряд машинистов 6
| 91.14.02-001 | Автомобили бортовые, грузоподъемность до 5 т |  |  |  | 4: маш.-ч; 5: 0.2; 7: 0.008; 10: 569.98; 12: 4.56 | [25 empty] | Автомобили бортовые, грузоподъемность до 5 т
| 4-100-040 | ОТм(Зтм) Средний разряд машинистов 4 |  |  |  | 4: чел.-ч; 5: 0.2; 7: 0.008; 10: 591.34; 12: 4.73 | [30 empty] | ОТм(Зтм) Средний разряд машинистов 4
| 20.5.04.10-0012 | Клеммы пластиковые с латунными контактами, сечение проводников 0,5-2,5 мм2 |  |  |  | 100 шт | 1.02 |  | 0.0408 | 1044.81 | 1.3 | 1358.25 |  | 55.42 | [25 empty] | Клеммы пластиковые с латунными контактами, сечение проводников 0,5-2,5 мм2
|  | Итого прямые затраты |  |  |  | 12: 2383.76 | [27 empty] | Итого прямые затраты
|  | ФОТ |  |  |  | 12: 2310.63 | [28 empty] | ФОТ
| Пр/812-049.3-1 | НР Электротехнические установки на других объектах |  |  |  | 4: %; 5: 97; 7: 97; 12: 2241.31 | [28 empty] | НР Электротехнические установки на других объектах
| Пр/774-049.3 | СП Электротехнические установки на других объектах |  |  |  | 4: %; 5: 51; 7: 51; 12: 1178.42 | [28 empty] | СП Электротехнические установки на других объектах
|  | Всего по позиции |  |  |  | 10: 145087.25; 12: 5803.49 | [29 empty] | Всего по позиции
31 | ФСБЦ-20.3.03.07-0092 | Светильник светодиодный потолочный накладной для общественных зданий, IP54, УХЛ4, рассеиватель полистирол, корпус алюминиевый с порошковой окраской, кривая силы света косинусная, световой поток 4200-4600 лм, цветовая температура 3000-5000 К, размеры светильника 595х595 мм, мощность 30 Вт |  |  |  | шт | 4 | 1 | 4 | 2925 | 1.25 | 3656.25 |  | 14625 | [23 empty] | Светильник светодиодный потолочный накладной для общественных зданий, IP54, УХЛ4, рассеиватель полистирол, корпус алюминиевый с порошковой окраской, кривая силы света косинусная, световой поток 4200-4600 лм, цветовая температура 3000-5000 К, размеры светильника 595х595 мм, мощность 30 Вт
|  | Всего по позиции |  |  |  | 12: 14625 | [29 empty] | Всего по позиции
32 | ГЭСНм08-03-591-02 | Выключатель: одноклавишный утопленного типа при скрытой проводке |  |  |  | 4: 100 шт; 5: 0.01; 6: 1; 7: 0.01 | [23 empty] | Выключатель: одноклавишный утопленного типа при скрытой проводке
|  | Объем=1 / 100 | [36 empty] | Объем=1 / 100
| 1-100-42 | Средний разряд работы 4,2 |  |  |  | 4: чел.-ч; 5: 25.76; 7: 0.2576; 10: 608.99; 12: 156.88 | [25 empty] | Средний разряд работы 4,2
| 91.05.05-015 | Краны на автомобильном ходу, грузоподъемность 16 т |  |  |  | 4: маш.-ч; 5: 0.03; 7: 0.0003; 10: 1643.14; 12: 0.49 | [25 empty] | Краны на автомобильном ходу, грузоподъемность 16 т
| 4-100-060 | ОТм(Зтм) Средний разряд машинистов 6 |  |  |  | 4: чел.-ч; 5: 0.03; 7: 0.0003; 10: 794.34; 12: 0.24 | [30 empty] | ОТм(Зтм) Средний разряд машинистов 6
| 91.14.02-001 | Автомобили бортовые, грузоподъемность до 5 т |  |  |  | 4: маш.-ч; 5: 0.02; 7: 0.0002; 10: 569.98; 12: 0.11 | [25 empty] | Автомобили бортовые, грузоподъемность до 5 т
| 4-100-040 | ОТм(Зтм) Средний разряд машинистов 4 |  |  |  | 4: чел.-ч; 5: 0.02; 7: 0.0002; 10: 591.34; 12: 0.12 | [30 empty] | ОТм(Зтм) Средний разряд машинистов 4
| 03.1.01.01-0002 | Гипс строительный Г-3 |  |  |  | т | 0.00315 |  | 3.15e-05 | 4338.27 | 1.6 | 6941.23 |  | 0.22 | [25 empty] | Гипс строительный Г-3
| 20.2.02.01-0019 | Втулки изолирующие, размеры 65х50х18 мм |  |  |  | 1000 шт | 0.102 |  | 0.00102 | 3658.94 | 1.34 | 4902.98 |  | 5 | [25 empty] | Втулки изолирующие, размеры 65х50х18 мм
|  | Итого прямые затраты |  |  |  | 12: 163.06 | [27 empty] | Итого прямые затраты
|  | ФОТ |  |  |  | 12: 157.24 | [28 empty] | ФОТ
| Пр/812-049.3-1 | НР Электротехнические установки на других объектах |  |  |  | 4: %; 5: 97; 7: 97; 12: 152.52 | [28 empty] | НР Электротехнические установки на других объектах
| Пр/774-049.3 | СП Электротехнические установки на других объектах |  |  |  | 4: %; 5: 51; 7: 51; 12: 80.19 | [28 empty] | СП Электротехнические установки на других объектах
|  | Всего по позиции |  |  |  | 10: 39577; 12: 395.77 | [29 empty] | Всего по позиции
33 | ФСБЦ-20.4.01.02-1026 | Выключатель скрытого монтажа, двухклавишный, 10 А, цвет белый, IP20 |  |  |  | шт | 1 | 1 | 1 | 33.02 | 1.47 | 48.54 |  | 48.54 | [23 empty] | Выключатель скрытого монтажа, двухклавишный, 10 А, цвет белый, IP20
|  | Всего по позиции |  |  |  | 12: 48.54 | [29 empty] | Всего по позиции
34 | ФСБЦ-20.5.02.10-0014 | Коробка универсальная УК-Р-0,5-30 |  |  |  | шт | 1 | 1 | 1 | 33.1 | 0.87 | 28.8 |  | 28.8 | [23 empty] | Коробка универсальная УК-Р-0,5-30
|  | Всего по позиции |  |  |  | 12: 28.8 | [29 empty] | Всего по позиции
35 | ГЭСНм08-03-591-09 | Розетка штепсельная: утопленного типа при скрытой проводке |  |  |  | 4: 100 шт; 5: 0.1; 6: 1; 7: 0.1 | [23 empty] | Розетка штепсельная: утопленного типа при скрытой проводке
|  | Объем=10 / 100 | [36 empty] | Объем=10 / 100
| 1-100-42 | Средний разряд работы 4,2 |  |  |  | 4: чел.-ч; 5: 30.48; 7: 3.048; 10: 608.99; 12: 1856.2 | [25 empty] | Средний разряд работы 4,2
| 91.05.05-015 | Краны на автомобильном ходу, грузоподъемность 16 т |  |  |  | 4: маш.-ч; 5: 0.03; 7: 0.003; 10: 1643.14; 12: 4.93 | [25 empty] | Краны на автомобильном ходу, грузоподъемность 16 т
| 4-100-060 | ОТм(Зтм) Средний разряд машинистов 6 |  |  |  | 4: чел.-ч; 5: 0.03; 7: 0.003; 10: 794.34; 12: 2.38 | [30 empty] | ОТм(Зтм) Средний разряд машинистов 6
| 91.14.02-001 | Автомобили бортовые, грузоподъемность до 5 т |  |  |  | 4: маш.-ч; 5: 0.02; 7: 0.002; 10: 569.98; 12: 1.14 | [25 empty] | Автомобили бортовые, грузоподъемность до 5 т
| 4-100-040 | ОТм(Зтм) Средний разряд машинистов 4 |  |  |  | 4: чел.-ч; 5: 0.02; 7: 0.002; 10: 591.34; 12: 1.18 | [30 empty] | ОТм(Зтм) Средний разряд машинистов 4
| 01.7.06.05-0041 | Ленты изоляционные хлопчатобумажные прорезиненные для электромонтажных и ремонтных работ, цвет черный, ширина 20 мм, толщина 0,35 мм |  |  |  | м | 35 |  | 3.5 | 5.87 | 0.89 | 5.22 |  | 18.27 | [25 empty] | Ленты изоляционные хлопчатобумажные прорезиненные для электромонтажных и ремонтных работ, цвет черный, ширина 20 мм, толщина 0,35 мм
| 01.7.15.03-0042 | Болты с гайками и шайбами строительные |  |  |  | кг | 1.5 |  | 0.15 | 174.93 | 1.09 | 190.67 |  | 28.6 | [25 empty] | Болты с гайками и шайбами строительные
| 03.1.01.01-0002 | Гипс строительный Г-3 |  |  |  | т | 0.00315 |  | 0.000315 | 4338.27 | 1.6 | 6941.23 |  | 2.19 | [25 empty] | Гипс строительный Г-3
| 20.2.02.01-0019 | Втулки изолирующие, размеры 65х50х18 мм |  |  |  | 1000 шт | 0.102 |  | 0.0102 | 3658.94 | 1.34 | 4902.98 |  | 50.01 | [25 empty] | Втулки изолирующие, размеры 65х50х18 мм
|  | Итого прямые затраты |  |  |  | 12: 1964.9 | [27 empty] | Итого прямые затраты
|  | ФОТ |  |  |  | 12: 1859.76 | [28 empty] | ФОТ
| Пр/812-049.3-1 | НР Электротехнические установки на других объектах |  |  |  | 4: %; 5: 97; 7: 97; 12: 1803.97 | [28 empty] | НР Электротехнические установки на других объектах
| Пр/774-049.3 | СП Электротехнические установки на других объектах |  |  |  | 4: %; 5: 51; 7: 51; 12: 948.48 | [28 empty] | СП Электротехнические установки на других объектах
|  | Всего по позиции |  |  |  | 10: 47173.5; 12: 4717.35 | [29 empty] | Всего по позиции
36 | ФСБЦ-20.4.03.06-0003 | Розетки скрытой проводки, 16 А, 250 В, IP20 |  |  |  | 100 шт | 0.1 | 1 | 0.1 | 3611.07 | 0.87 | 3141.63 |  | 314.16 | [23 empty] | Розетки скрытой проводки, 16 А, 250 В, IP20
|  | Объем=10 / 100 | [36 empty] | Объем=10 / 100
|  | Всего по позиции |  |  |  | 12: 314.16 | [29 empty] | Всего по позиции
37 | ФСБЦ-20.5.02.10-0014 | Коробка универсальная УК-Р-0,5-30 |  |  |  | шт | 10 | 1 | 10 | 33.1 | 0.87 | 28.8 |  | 288 | [23 empty] | Коробка универсальная УК-Р-0,5-30
|  | Всего по позиции |  |  |  | 12: 288 | [29 empty] | Всего по позиции
38 | ГЭСНм10-06-034-12 | Коробка распределительная настенная на кабеле с пластмассовой оболочкой |  |  |  | 4: коробка; 5: 4; 6: 1; 7: 4 | [23 empty] | Коробка распределительная настенная на кабеле с пластмассовой оболочкой
| 1-100-40 | Средний разряд работы 4,0 |  |  |  | 4: чел.-ч; 5: 2; 7: 8; 10: 591.34; 12: 4730.72 | [25 empty] | Средний разряд работы 4,0
| 91.11.01-012 | Машины монтажные для выполнения работ при прокладке и монтаже кабеля на базе автомобиля |  |  |  | маш.-ч | 0.34 |  | 1.36 | 995.51 | 1.3 | 1294.16 |  | 1760.06 | [25 empty] | Машины монтажные для выполнения работ при прокладке и монтаже кабеля на базе автомобиля
| 4-100-050 | ОТм(Зтм) Средний разряд машинистов 5 |  |  |  | 4: чел.-ч; 5: 0.34; 7: 1.36; 10: 679.6; 12: 924.26 | [30 empty] | ОТм(Зтм) Средний разряд машинистов 5
| 01.3.01.01-0001 | Бензин авиационный Б-70 |  |  |  | т | 0.0015 |  | 0.006 | 116448.72 | 1.34 | 156041.28 |  | 936.25 | [25 empty] | Бензин авиационный Б-70
| 01.3.02.09-0022 | Пропан-бутан смесь техническая |  |  |  | кг | 0.103 |  | 0.412 | 41.38 | 1.7 | 70.35 |  | 28.98 | [25 empty] | Пропан-бутан смесь техническая
| 01.3.05.17-0002 | Канифоль сосновая |  |  |  | кг | 0.02 |  | 0.08 | 284.15 | 1.6 | 454.64 |  | 36.37 | [25 empty] | Канифоль сосновая
| 01.7.06.03-0023 | Ленты полиэтиленовые с липким слоем, прозрачные, ширина 20 мм, толщина 0,08 мм |  |  |  | кг | 0.02 |  | 0.08 | 675.01 | 1.76 | 1188.02 |  | 95.04 | [25 empty] | Ленты полиэтиленовые с липким слоем, прозрачные, ширина 20 мм, толщина 0,08 мм
| 01.7.20.04-0003 | Нить мешкозашивочная прошивочная полиэфирная из штапельного лавсана (суровая) |  |  |  | кг | 0.004 |  | 0.016 | 373.74 | 1.6 | 597.98 |  | 9.57 | [25 empty] | Нить мешкозашивочная прошивочная полиэфирная из штапельного лавсана (суровая)
| 10.3.02.03-0011 | Припои оловянно-свинцовые бессурьмянистые, марка ПОС30 |  |  |  | кг | 0.02 |  | 0.08 | 931.11 | 1.7 | 1582.89 |  | 126.63 | [25 empty] | Припои оловянно-свинцовые бессурьмянистые, марка ПОС30
| 14.4.03.03-0102 | Лак битумный БТ-577 |  |  |  | т | 2e-05 |  | 8e-05 | 80020.98 | 1.34 | 107228.11 |  | 8.58 | [25 empty] | Лак битумный БТ-577
|  | Итого прямые затраты |  |  |  | 12: 8656.46 | [27 empty] | Итого прямые затраты
|  | ФОТ |  |  |  | 12: 5654.98 | [28 empty] | ФОТ
| Пр/812-051.1-1 | НР Прокладка и монтаж сетей связи |  |  |  | 4: %; 5: 90; 7: 90; 12: 5089.48 | [28 empty] | НР Прокладка и монтаж сетей связи
| Пр/774-051.1 | СП Прокладка и монтаж сетей связи |  |  |  | 4: %; 5: 46; 7: 46; 12: 2601.29 | [28 empty] | СП Прокладка и монтаж сетей связи
|  | Всего по позиции |  |  |  | 10: 4086.81; 12: 16347.23 | [29 empty] | Всего по позиции
39 | ФСБЦ-20.5.02.04-0001 | Коробка ответвительная, размеры 100х100х50 мм |  |  |  | шт | 4 | 1 | 4 | 98.59 | 0.87 | 85.77 |  | 343.08 | [23 empty] | Коробка ответвительная, размеры 100х100х50 мм
|  | Всего по позиции |  |  |  | 12: 343.08 | [29 empty] | Всего по позиции
40 | ГЭСНм08-02-409-09 | Труба гофрированная ПВХ для защиты проводов и кабелей по установленным конструкциям, по стенам, колоннам, потолкам, основанию пола |  |  |  | 4: 100 м; 5: 0.62; 6: 1; 7: 0.62 | [23 empty] | Труба гофрированная ПВХ для защиты проводов и кабелей по установленным конструкциям, по стенам, колоннам, потолкам, основанию пола
|  | Объем=(30+17+15) / 100 | [36 empty] | Объем=(30+17+15) / 100
| 2-100-02 | Рабочий 2 разряда |  |  |  | 4: чел.-ч; 5: 0.02; 7: 0.0124; 10: 481.02; 12: 5.96 | [25 empty] | Рабочий 2 разряда
| 2-100-03 | Рабочий 3 разряда |  |  |  | 4: чел.-ч; 5: 10.75; 7: 6.665; 10: 525.15; 12: 3500.12 | [25 empty] | Рабочий 3 разряда
| 2-100-04 | Рабочий 4 разряда |  |  |  | 4: чел.-ч; 5: 4.83; 7: 2.9946; 10: 591.34; 12: 1770.83 | [25 empty] | Рабочий 4 разряда
| 91.14.02-001 | Автомобили бортовые, грузоподъемность до 5 т |  |  |  | 4: маш.-ч; 5: 0.01; 7: 0.0062; 10: 569.98; 12: 3.53 | [25 empty] | Автомобили бортовые, грузоподъемность до 5 т
| 4-100-040 | ОТм(Зтм) Средний разряд машинистов 4 |  |  |  | 4: чел.-ч; 5: 0.01; 7: 0.0062; 10: 591.34; 12: 3.67 | [30 empty] | ОТм(Зтм) Средний разряд машинистов 4
| 01.7.03.04-0001 | Электроэнергия |  |  |  | 4: кВт-ч; 5: 4.42; 7: 2.7404; 10: 9.73; 12: 26.66 | [25 empty] | Электроэнергия
| 01.7.15.07-0152 | Дюбели пластмассовые с шурупами, диаметр 6 мм, длина 35 мм, диаметр шурупа 3,5 мм, длина шурупа 50 мм |  |  |  | 100 шт | 2.09 |  | 1.2958 | 52.34 | 1.34 | 70.14 |  | 90.89 | [25 empty] | Дюбели пластмассовые с шурупами, диаметр 6 мм, длина 35 мм, диаметр шурупа 3,5 мм, длина шурупа 50 мм
|  | Итого прямые затраты |  |  |  | 12: 5401.66 | [27 empty] | Итого прямые затраты
|  | ФОТ |  |  |  | 12: 5280.58 | [28 empty] | ФОТ
| Пр/812-049.3-1 | НР Электротехнические установки на других объектах |  |  |  | 4: %; 5: 97; 7: 97; 12: 5122.16 | [28 empty] | НР Электротехнические установки на других объектах
| Пр/774-049.3 | СП Электротехнические установки на других объектах |  |  |  | 4: %; 5: 51; 7: 51; 12: 2693.1 | [28 empty] | СП Электротехнические установки на других объектах
|  | Всего по позиции |  |  |  | 10: 21317.61; 12: 13216.92 | [29 empty] | Всего по позиции
41 | ФСБЦ-24.3.03.05-0032 | Трубы полиэтиленовые гибкие гофрированные тяжелые с протяжкой, номинальный внутренний диаметр 20 мм |  |  |  | м | 63.24 | 1 | 63.24 | 20.78 | 1.02 | 21.2 |  | 1340.69 | [23 empty] | Трубы полиэтиленовые гибкие гофрированные тяжелые с протяжкой, номинальный внутренний диаметр 20 мм
|  | Объем=62*1,02 | [36 empty] | Объем=62*1,02
|  | Всего по позиции |  |  |  | 12: 1340.69 | [29 empty] | Всего по позиции
42 | ФСБЦ-12.2.01.01-0021 | Клипсы (зажимы) |  |  |  | 100 шт | 0.65 | 1 | 0.65 | 237.35 | 1.45 | 344.16 |  | 223.7 | [23 empty] | Клипсы (зажимы)
|  | Объем=65 / 100 | [36 empty] | Объем=65 / 100
|  | Всего по позиции |  |  |  | 12: 223.7 | [29 empty] | Всего по позиции
43 | ГЭСНм08-02-412-03 | Затягивание провода в проложенные трубы и металлические рукава первого одножильного или многожильного в общей оплетке, суммарное сечение: до 16 мм2 |  |  |  | 4: 100 м; 5: 0.62; 6: 1; 7: 0.62 | [23 empty] | Затягивание провода в проложенные трубы и металлические рукава первого одножильного или многожильного в общей оплетке, суммарное сечение: до 16 мм2
|  | Объем=(30+17+15) / 100 | [36 empty] | Объем=(30+17+15) / 100
| 1-100-38 | Средний разряд работы 3,8 |  |  |  | 4: чел.-ч; 5: 6.29; 7: 3.8998; 10: 578.1; 12: 2254.47 | [25 empty] | Средний разряд работы 3,8
| 91.05.05-015 | Краны на автомобильном ходу, грузоподъемность 16 т |  |  |  | 4: маш.-ч; 5: 0.03; 7: 0.0186; 10: 1643.14; 12: 30.56 | [25 empty] | Краны на автомобильном ходу, грузоподъемность 16 т
| 4-100-060 | ОТм(Зтм) Средний разряд машинистов 6 |  |  |  | 4: чел.-ч; 5: 0.03; 7: 0.0186; 10: 794.34; 12: 14.77 | [30 empty] | ОТм(Зтм) Средний разряд машинистов 6
| 91.14.02-001 | Автомобили бортовые, грузоподъемность до 5 т |  |  |  | 4: маш.-ч; 5: 0.03; 7: 0.0186; 10: 569.98; 12: 10.6 | [25 empty] | Автомобили бортовые, грузоподъемность до 5 т
| 4-100-040 | ОТм(Зтм) Средний разряд машинистов 4 |  |  |  | 4: чел.-ч; 5: 0.03; 7: 0.0186; 10: 591.34; 12: 11 | [30 empty] | ОТм(Зтм) Средний разряд машинистов 4
| 01.7.06.05-0041 | Ленты изоляционные хлопчатобумажные прорезиненные для электромонтажных и ремонтных работ, цвет черный, ширина 20 мм, толщина 0,35 мм |  |  |  | м | 26.67 |  | 16.5354 | 5.87 | 0.89 | 5.22 |  | 86.31 | [25 empty] | Ленты изоляционные хлопчатобумажные прорезиненные для электромонтажных и ремонтных работ, цвет черный, ширина 20 мм, толщина 0,35 мм
| 01.7.07.20-0002 | Тальк молотый, сорт I |  |  |  | т | 0.00105 |  | 0.000651 | 43821.53 | 1.45 | 63541.22 |  | 41.37 | [25 empty] | Тальк молотый, сорт I
| 14.4.02.04-0142 | Краска масляная МА-0115, мумия, сурик железный |  |  |  | кг | 0.02 |  | 0.0124 | 79.88 | 1.51 | 120.62 |  | 1.5 | [25 empty] | Краска масляная МА-0115, мумия, сурик железный
| 20.2.01.05-0005 | Гильзы кабельные медные 16 мм |  |  |  | 100 шт | 0.05 |  | 0.031 | 1239.94 | 1.31 | 1624.32 |  | 50.35 | [25 empty] | Гильзы кабельные медные 16 мм
| 20.2.02.01-0013 | Втулки полипропиленовые, диаметр 28 мм |  |  |  | 1000 шт | 0.0122 |  | 0.007564 | 2316.78 | 1.3 | 3011.81 |  | 22.78 | [25 empty] | Втулки полипропиленовые, диаметр 28 мм
|  | Итого прямые затраты |  |  |  | 12: 2523.71 | [27 empty] | Итого прямые затраты
|  | ФОТ |  |  |  | 12: 2280.24 | [28 empty] | ФОТ
| Пр/812-049.3-1 | НР Электротехнические установки на других объектах |  |  |  | 4: %; 5: 97; 7: 97; 12: 2211.83 | [28 empty] | НР Электротехнические установки на других объектах
| Пр/774-049.3 | СП Электротехнические установки на других объектах |  |  |  | 4: %; 5: 51; 7: 51; 12: 1162.92 | [28 empty] | СП Электротехнические установки на других объектах
|  | Всего по позиции |  |  |  | 10: 9513.65; 12: 5898.46 | [29 empty] | Всего по позиции
44 | ФСБЦ-21.1.06.09-0152 | Кабель силовой с медными жилами ВВГнг(A)-LS 3х2,5ок(N, PE)-660 |  |  |  | 1000 м | 0.0306 | 1 | 0.0306 | 72551.44 | 1.25 | 90689.3 |  | 2775.09 | [23 empty] | Кабель силовой с медными жилами ВВГнг(A)-LS 3х2,5ок(N, PE)-660
|  | Объем=(30*1,02) / 1000 | [36 empty] | Объем=(30*1,02) / 1000
|  | Всего по позиции |  |  |  | 12: 2775.09 | [29 empty] | Всего по позиции
45 | ФСБЦ-21.1.06.09-0151 | Кабель силовой с медными жилами ВВГнг(A)-LS 3х1,5ок(N, PE)-660 |  |  |  | 1000 м | 0.01734 | 1 | 0.01734 | 47048.63 | 1.25 | 58810.79 |  | 1019.78 | [23 empty] | Кабель силовой с медными жилами ВВГнг(A)-LS 3х1,5ок(N, PE)-660
|  | Объем=(17*1,02) / 1000 | [36 empty] | Объем=(17*1,02) / 1000
|  | Всего по позиции |  |  |  | 12: 1019.78 | [29 empty] | Всего по позиции
46 | ФСБЦ-21.1.06.09-0081 | Кабель силовой с медными жилами ВВГнг(A) 1х1,5ок-660 |  |  |  | 1000 м | 0.0153 | 1 | 0.0153 | 15620.63 | 1.25 | 19525.79 |  | 298.74 | [23 empty] | Кабель силовой с медными жилами ВВГнг(A) 1х1,5ок-660
|  | Объем=(15*1,02) / 1000 | [36 empty] | Объем=(15*1,02) / 1000
|  | Всего по позиции |  |  |  | 12: 298.74 | [29 empty] | Всего по позиции
|  | Итоги по разделу 1 Помещение №129 : | [44 empty] | Итоги по разделу 1 Помещение №129 :
|  | Всего прямые затраты (справочно) |  |  |  | 12: 437124.2 | [33 empty] | Всего прямые затраты (справочно)
|  | в том числе: | [45 empty] | в том числе:
|  | Оплата труда рабочих |  |  |  | 12: 75201.23 | [33 empty] | Оплата труда рабочих
|  | Эксплуатация машин |  |  |  | 12: 3608.3 | [33 empty] | Эксплуатация машин
|  | Оплата труда машинистов (Отм) |  |  |  | 12: 2341.2 | [33 empty] | Оплата труда машинистов (Отм)
|  | Материалы |  |  |  | 12: 355973.47 | [33 empty] | Материалы
|  | Строительные работы |  |  |  | 12: 479826.58 | [33 empty] | Строительные работы
|  | в том числе: | [45 empty] | в том числе:
|  | оплата труда |  |  |  | 12: 58626.5 | [33 empty] | оплата труда
|  | эксплуатация машин и механизмов |  |  |  | 12: 1779.17 | [33 empty] | эксплуатация машин и механизмов
|  | оплата труда машинистов (Отм) |  |  |  | 12: 1372.5 | [33 empty] | оплата труда машинистов (Отм)
|  | материалы |  |  |  | 12: 332946.9 | [33 empty] | материалы
|  | накладные расходы |  |  |  | 12: 56193.8 | [33 empty] | накладные расходы
|  | сметная прибыль |  |  |  | 12: 28907.71 | [33 empty] | сметная прибыль
|  | Монтажные работы |  |  |  | 12: 67684.8 | [33 empty] | Монтажные работы
|  | в том числе: | [45 empty] | в том числе:
|  | оплата труда |  |  |  | 12: 16574.73 | [33 empty] | оплата труда
|  | эксплуатация машин и механизмов |  |  |  | 12: 1829.13 | [33 empty] | эксплуатация машин и механизмов
|  | оплата труда машинистов (Отм) |  |  |  | 12: 968.7 | [33 empty] | оплата труда машинистов (Отм)
|  | материалы |  |  |  | 12: 23026.57 | [33 empty] | материалы
|  | накладные расходы |  |  |  | 12: 16621.27 | [33 empty] | накладные расходы
|  | сметная прибыль |  |  |  | 12: 8664.4 | [33 empty] | сметная прибыль
|  | Всего ФОТ (справочно) |  |  |  | 12: 77542.43 | [33 empty] | Всего ФОТ (справочно)
|  | Всего накладные расходы (справочно) |  |  |  | 12: 72815.07 | [33 empty] | Всего накладные расходы (справочно)
|  | Всего сметная прибыль (справочно) |  |  |  | 12: 37572.11 | [33 empty] | Всего сметная прибыль (справочно)
|  | Всего по разделу 1 Помещение №129 |  |  |  | 12: 547511.38 | [34 empty] | Всего по разделу 1 Помещение №129
|  | справочно: | [45 empty] | справочно:
|  | Затраты труда рабочих |  |  |  | 7: 133,8619299 | [35 empty] | Затраты труда рабочих
|  | Затраты труда машинистов |  |  |  | 7: 3,6073711 | [35 empty] | Затраты труда машинистов
Раздел 2. Помещение №128 | [35 empty] | Раздел 2. Помещение №128
Демонтажные работы | [36 empty] | Демонтажные работы
47 | ГЭСНр57-01-003-01 | Разборка плинтусов: деревянных и из пластмассовых материалов |  |  |  | 4: 100 м; 5: 0.1558; 6: 1; 7: 0.1558 | [23 empty] | Разборка плинтусов: деревянных и из пластмассовых материалов
|  | Объем=15,58 / 100 | [36 empty] | Объем=15,58 / 100
| 1-100-20 | Средний разряд работы 2,0 |  |  |  | 4: чел.-ч; 5: 3.77; 7: 0.58737; 10: 481.02; 12: 282.53 | [25 empty] | Средний разряд работы 2,0
Н | 999-9900 | Строительный мусор |  |  |  | 4: т; 5: 0.11; 7: 0.017138 | [26 empty] | Строительный мусор
|  | Итого прямые затраты |  |  |  | 12: 282.53 | [27 empty] | Итого прямые затраты
|  | ФОТ |  |  |  | 12: 282.53 | [28 empty] | ФОТ
| Пр/812-091.0-1 | НР Полы (ремонтно-строительные) |  |  |  | 4: %; 5: 89; 7: 89; 12: 251.45 | [28 empty] | НР Полы (ремонтно-строительные)
| Пр/774-091.0 | СП Полы (ремонтно-строительные) |  |  |  | 4: %; 5: 49; 7: 49; 12: 138.44 | [28 empty] | СП Полы (ремонтно-строительные)
|  | Всего по позиции |  |  |  | 10: 4315.92; 12: 672.42 | [29 empty] | Всего по позиции
48 | ГЭСНр57-01-002-01 | Разборка покрытий полов: из линолеума и релина |  |  |  | 4: 100 м2; 5: 0.2077; 6: 1; 7: 0.2077 | [23 empty] | Разборка покрытий полов: из линолеума и релина
|  | Объем=20,77 / 100 | [36 empty] | Объем=20,77 / 100
| 1-100-20 | Средний разряд работы 2,0 |  |  |  | 4: чел.-ч; 5: 11.39; 7: 2.3657; 10: 481.02; 12: 1137.95 | [25 empty] | Средний разряд работы 2,0
| 91.06.06-048 | Подъемники одномачтовые, грузоподъемность до 500 кг, высота подъема 45 м |  |  |  | маш.-ч | 0.13 |  | 0.027001 | 37.32 | 1.58 | 58.97 |  | 1.59 | [25 empty] | Подъемники одномачтовые, грузоподъемность до 500 кг, высота подъема 45 м
| 4-100-030 | ОТм(Зтм) Средний разряд машинистов 3 |  |  |  | 4: чел.-ч; 5: 0.13; 7: 0.027001; 10: 525.15; 12: 14.18 | [30 empty] | ОТм(Зтм) Средний разряд машинистов 3
Н | 999-9900 | Строительный мусор |  |  |  | 4: т; 5: 0.47; 7: 0.097619 | [26 empty] | Строительный мусор
|  | Итого прямые затраты |  |  |  | 12: 1153.72 | [27 empty] | Итого прямые затраты
|  | ФОТ |  |  |  | 12: 1152.13 | [28 empty] | ФОТ
| Пр/812-091.0-1 | НР Полы (ремонтно-строительные) |  |  |  | 4: %; 5: 89; 7: 89; 12: 1025.4 | [28 empty] | НР Полы (ремонтно-строительные)
| Пр/774-091.0 | СП Полы (ремонтно-строительные) |  |  |  | 4: %; 5: 49; 7: 49; 12: 564.54 | [28 empty] | СП Полы (ремонтно-строительные)
|  | Всего по позиции |  |  |  | 10: 13209.73; 12: 2743.66 | [29 empty] | Всего по позиции
49 | ГЭСНр56-01-003-02 | Снятие подоконных досок: деревянных в каменных зданиях |  |  |  | 4: 100 м2; 5: 0.0136; 6: 1; 7: 0.0136 | [23 empty] | Снятие подоконных досок: деревянных в каменных зданиях
|  | Объем=(3,4*0,4) / 100 | [36 empty] | Объем=(3,4*0,4) / 100
| 1-100-23 | Средний разряд работы 2,3 |  |  |  | 4: чел.-ч; 5: 94.97; 7: 1.2916; 10: 494.26; 12: 638.38 | [25 empty] | Средний разряд работы 2,3
Н | 999-9900 | Строительный мусор |  |  |  | 4: т; 5: 3.5; 7: 0.0476 | [26 empty] | Строительный мусор
|  | Итого прямые затраты |  |  |  | 12: 638.38 | [27 empty] | Итого прямые затраты
|  | ФОТ |  |  |  | 12: 638.38 | [28 empty] | ФОТ
| Пр/812-090.0-1 | НР Проемы (ремонтно-строительные) |  |  |  | 4: %; 5: 90; 7: 90; 12: 574.54 | [28 empty] | НР Проемы (ремонтно-строительные)
| Пр/774-090.0 | СП Проемы (ремонтно-строительные) |  |  |  | 4: %; 5: 47; 7: 47; 12: 300.04 | [28 empty] | СП Проемы (ремонтно-строительные)
|  | Всего по позиции |  |  |  | 10: 111247.06; 12: 1512.96 | [29 empty] | Всего по позиции
50 | ГЭСНр56-01-010-01 | Снятие дверных полотен |  |  |  | 4: 100 м2; 5: 0.063; 6: 1; 7: 0.063 | [23 empty] | Снятие дверных полотен
|  | Объем=(2,1*1,0*3) / 100 | [36 empty] | Объем=(2,1*1,0*3) / 100
| 1-100-22 | Средний разряд работы 2,2 |  |  |  | 4: чел.-ч; 5: 36.28; 7: 2.2856; 10: 489.84; 12: 1119.6 | [25 empty] | Средний разряд работы 2,2
Н | 999-9900 | Строительный мусор |  |  |  | 4: т; 5: 1.18; 7: 0.07434 | [26 empty] | Строительный мусор
|  | Итого прямые затраты |  |  |  | 12: 1119.6 | [27 empty] | Итого прямые затраты
|  | ФОТ |  |  |  | 12: 1119.6 | [28 empty] | ФОТ
| Пр/812-090.0-1 | НР Проемы (ремонтно-строительные) |  |  |  | 4: %; 5: 90; 7: 90; 12: 1007.64 | [28 empty] | НР Проемы (ремонтно-строительные)
| Пр/774-090.0 | СП Проемы (ремонтно-строительные) |  |  |  | 4: %; 5: 47; 7: 47; 12: 526.21 | [28 empty] | СП Проемы (ремонтно-строительные)
|  | Всего по позиции |  |  |  | 10: 42118.25; 12: 2653.45 | [29 empty] | Всего по позиции
51 | ГЭСНр56-01-009-01 | Демонтаж дверных коробок: в каменных стенах с отбивкой штукатурки в откосах |  |  |  | 4: 100 шт; 5: 0.03; 6: 1; 7: 0.03 | [23 empty] | Демонтаж дверных коробок: в каменных стенах с отбивкой штукатурки в откосах
|  | Объем=3 / 100 | [36 empty] | Объем=3 / 100
| 1-100-23 | Средний разряд работы 2,3 |  |  |  | 4: чел.-ч; 5: 179.3; 7: 5.379; 10: 494.26; 12: 2658.62 | [25 empty] | Средний разряд работы 2,3
| 91.18.01-508 | Компрессоры винтовые передвижные с электродвигателем, давление до 1 МПа (10 атм), производительность до 5 м3/мин |  |  |  | маш.-ч | 3.97 |  | 0.1191 | 115.43 | 1.77 | 204.31 |  | 24.33 | [25 empty] | Компрессоры винтовые передвижные с электродвигателем, давление до 1 МПа (10 атм), производительность до 5 м3/мин
| 91.21.10-002 | Молотки отбойные пневматические при работе от передвижных компрессоров |  |  |  | маш.-ч | 7.93 |  | 0.2379 | 2.11 | 1.61 | 3.4 |  | 0.81 | [25 empty] | Молотки отбойные пневматические при работе от передвижных компрессоров
Н | 999-9900 | Строительный мусор |  |  |  | 4: т; 5: 10.5; 7: 0.315 | [26 empty] | Строительный мусор
|  | Итого прямые затраты |  |  |  | 12: 2683.76 | [27 empty] | Итого прямые затраты
|  | ФОТ |  |  |  | 12: 2658.62 | [28 empty] | ФОТ
| Пр/812-090.0-1 | НР Проемы (ремонтно-строительные) |  |  |  | 4: %; 5: 90; 7: 90; 12: 2392.76 | [28 empty] | НР Проемы (ремонтно-строительные)
| Пр/774-090.0 | СП Проемы (ремонтно-строительные) |  |  |  | 4: %; 5: 47; 7: 47; 12: 1249.55 | [28 empty] | СП Проемы (ремонтно-строительные)
|  | Всего по позиции |  |  |  | 10: 210869; 12: 6326.07 | [29 empty] | Всего по позиции
52 | ГЭСНр67-01-004-01 | Демонтаж: выключателей, розеток |  |  |  | 4: 100 шт; 5: 0.07; 6: 1; 7: 0.07 | [23 empty] | Демонтаж: выключателей, розеток
|  | Объем=7 / 100 | [36 empty] | Объем=7 / 100
| 1-100-20 | Средний разряд работы 2,0 |  |  |  | 4: чел.-ч; 5: 5.84; 7: 0.4088; 10: 481.02; 12: 196.64 | [25 empty] | Средний разряд работы 2,0
|  | Итого прямые затраты |  |  |  | 12: 196.64 | [27 empty] | Итого прямые затраты
|  | ФОТ |  |  |  | 12: 196.64 | [28 empty] | ФОТ
| Пр/812-101.0-1 | НР Электромонтажные работы (ремонтно-строительные) |  |  |  | 4: %; 5: 91; 7: 91; 12: 178.94 | [28 empty] | НР Электромонтажные работы (ремонтно-строительные)
| Пр/774-101.0 | СП Электромонтажные работы (ремонтно-строительные) |  |  |  | 4: %; 5: 48; 7: 48; 12: 94.39 | [28 empty] | СП Электромонтажные работы (ремонтно-строительные)
|  | Всего по позиции |  |  |  | 10: 6713.86; 12: 469.97 | [29 empty] | Всего по позиции
53 | ГЭСНр67-01-003-01 | Демонтаж кабеля |  |  |  | 4: 100 м; 5: 0.5; 6: 1; 7: 0.5 | [23 empty] | Демонтаж кабеля
|  | Объем=50 / 100 | [36 empty] | Объем=50 / 100
| 1-100-20 | Средний разряд работы 2,0 |  |  |  | 4: чел.-ч; 5: 9.64; 7: 4.82; 10: 481.02; 12: 2318.52 | [25 empty] | Средний разряд работы 2,0
| 91.06.06-048 | Подъемники одномачтовые, грузоподъемность до 500 кг, высота подъема 45 м |  |  |  | маш.-ч | 0.01 |  | 0.005 | 37.32 | 1.58 | 58.97 |  | 0.29 | [25 empty] | Подъемники одномачтовые, грузоподъемность до 500 кг, высота подъема 45 м
| 4-100-030 | ОТм(Зтм) Средний разряд машинистов 3 |  |  |  | 4: чел.-ч; 5: 0.01; 7: 0.005; 10: 525.15; 12: 2.63 | [30 empty] | ОТм(Зтм) Средний разряд машинистов 3
|  | Итого прямые затраты |  |  |  | 12: 2321.44 | [27 empty] | Итого прямые затраты
|  | ФОТ |  |  |  | 12: 2321.15 | [28 empty] | ФОТ
| Пр/812-101.0-1 | НР Электромонтажные работы (ремонтно-строительные) |  |  |  | 4: %; 5: 91; 7: 91; 12: 2112.25 | [28 empty] | НР Электромонтажные работы (ремонтно-строительные)
| Пр/774-101.0 | СП Электромонтажные работы (ремонтно-строительные) |  |  |  | 4: %; 5: 48; 7: 48; 12: 1114.15 | [28 empty] | СП Электромонтажные работы (ремонтно-строительные)
|  | Всего по позиции |  |  |  | 10: 11095.68; 12: 5547.84 | [29 empty] | Всего по позиции
54 | ГЭСНр67-01-004-05 | Демонтаж: светильников для люминесцентных ламп |  |  |  | 4: 100 шт; 5: 0.04; 6: 1; 7: 0.04 | [23 empty] | Демонтаж: светильников для люминесцентных ламп
|  | Объем=4 / 100 | [36 empty] | Объем=4 / 100
| 1-100-23 | Средний разряд работы 2,3 |  |  |  | 4: чел.-ч; 5: 17.89; 7: 0.7156; 10: 494.26; 12: 353.69 | [25 empty] | Средний разряд работы 2,3
| 91.06.06-048 | Подъемники одномачтовые, грузоподъемность до 500 кг, высота подъема 45 м |  |  |  | маш.-ч | 0.08 |  | 0.0032 | 37.32 | 1.58 | 58.97 |  | 0.19 | [25 empty] | Подъемники одномачтовые, грузоподъемность до 500 кг, высота подъема 45 м
| 4-100-030 | ОТм(Зтм) Средний разряд машинистов 3 |  |  |  | 4: чел.-ч; 5: 0.08; 7: 0.0032; 10: 525.15; 12: 1.68 | [30 empty] | ОТм(Зтм) Средний разряд машинистов 3
|  | Итого прямые затраты |  |  |  | 12: 355.56 | [27 empty] | Итого прямые затраты
|  | ФОТ |  |  |  | 12: 355.37 | [28 empty] | ФОТ
| Пр/812-101.0-1 | НР Электромонтажные работы (ремонтно-строительные) |  |  |  | 4: %; 5: 91; 7: 91; 12: 323.39 | [28 empty] | НР Электромонтажные работы (ремонтно-строительные)
| Пр/774-101.0 | СП Электромонтажные работы (ремонтно-строительные) |  |  |  | 4: %; 5: 48; 7: 48; 12: 170.58 | [28 empty] | СП Электромонтажные работы (ремонтно-строительные)
|  | Всего по позиции |  |  |  | 10: 21238.25; 12: 849.53 | [29 empty] | Всего по позиции
Строительные работы Полы | [36 empty] | Строительные работы Полы
55 | ГЭСН11-01-011-12 | Устройство стяжек: цементно-песчаных из полусухого раствора толщиной 50 мм |  |  |  | 4: 100 м2; 5: 0.1558; 6: 1; 7: 0.1558 | [23 empty] | Устройство стяжек: цементно-песчаных из полусухого раствора толщиной 50 мм
|  | Объем=15,58 / 100 | [36 empty] | Объем=15,58 / 100
| 421/пр_2020_п.58_пп.б | При применении сметных норм, включенных в сборники ГЭСН (ФЕР, ТЕР), аналогичных технологическим процессам в новом строительстве, в том числе по возведению новых конструктивных элементов ОЗП=1,15; ЭМ=1,25 к расх.; ЗПМ=1,25; ТЗ=1,15; ТЗМ=1,25 | [43 empty] | При применении сметных норм, включенных в сборники ГЭСН (ФЕР, ТЕР), аналогичных технологическим процессам в новом строительстве, в том числе по возведению новых конструктивных элементов ОЗП=1,15; ЭМ=1,25 к расх.; ЗПМ=1,25; ТЗ=1,15; ТЗМ=1,25
| 2-100-02 | Рабочий 2 разряда |  |  |  | чел.-ч | 4.86 | 1.15 | 0.87077 |  |  | 481.02 |  | 418.86 | [25 empty] | Рабочий 2 разряда
| 2-100-03 | Рабочий 3 разряда |  |  |  | чел.-ч | 10.26 | 1.15 | 1.8383 |  |  | 525.15 |  | 965.37 | [25 empty] | Рабочий 3 разряда
| 2-100-04 | Рабочий 4 разряда |  |  |  | чел.-ч | 1.73 | 1.15 | 0.30996 |  |  | 591.34 |  | 183.29 | [25 empty] | Рабочий 4 разряда
| 91.07.10-011 | Растворонагнетатели с электродвигателем, производительность 4 м3/ч, дальность подачи по горизонтали 200 м, дальность подачи по вертикали 60 м |  |  |  | маш.-ч | 3.05 | 1.25 | 0.59399 | 28.24 | 1.62 | 45.75 |  | 27.17 | [25 empty] | Растворонагнетатели с электродвигателем, производительность 4 м3/ч, дальность подачи по горизонтали 200 м, дальность подачи по вертикали 60 м
| 91.14.02-001 | Автомобили бортовые, грузоподъемность до 5 т |  |  |  | маш.-ч | 0.19 | 1.25 | 0.037003 |  |  | 569.98 |  | 21.09 | [25 empty] | Автомобили бортовые, грузоподъемность до 5 т
| 4-100-040 | ОТм(Зтм) Средний разряд машинистов 4 |  |  |  | чел.-ч | 0.19 | 1.25 | 0.037003 |  |  | 591.34 |  | 21.88 | [30 empty] | ОТм(Зтм) Средний разряд машинистов 4
| 91.21.22-188 | Машины затирочные однороторные, мощность 7 кВт (9 л.с.) |  |  |  | маш.-ч | 1.1 | 1.25 | 0.21422 |  |  | 126.5 |  | 27.1 | [25 empty] | Машины затирочные однороторные, мощность 7 кВт (9 л.с.)
| 91.05.05-015 | Краны на автомобильном ходу, грузоподъемность 16 т |  |  |  | маш.-ч | 0.2 | 1.25 | 0.03895 |  |  | 1643.14 |  | 64 | [25 empty] | Краны на автомобильном ходу, грузоподъемность 16 т
| 4-100-060 | ОТм(Зтм) Средний разряд машинистов 6 |  |  |  | чел.-ч | 0.2 | 1.25 | 0.03895 |  |  | 794.34 |  | 30.94 | [30 empty] | ОТм(Зтм) Средний разряд машинистов 6
| 01.1.02.07-0011 | Добавка (фибра) армирующая из полипропиленового волокна, длина волокна 18 мм, диаметр 0,2 мм |  |  |  | кг | 5.6086 |  | 0.87382 | 223.07 | 1.19 | 265.45 |  | 231.96 | [25 empty] | Добавка (фибра) армирующая из полипропиленового волокна, длина волокна 18 мм, диаметр 0,2 мм
| 01.7.03.01-0001 | Вода |  |  |  | м3 | 0.7652 |  | 0.11922 | 35.71 | 0.82 | 29.28 |  | 3.49 | [25 empty] | Вода
| 01.7.06.09-1000 | Ленты пенополиэтиленовые, демпферные для компенсации температурного расширения цементной стяжки, ширина 100 мм, толщина 10 мм |  |  |  | 100 м | 0.85 |  | 0.13243 | 4650.79 | 1.76 | 8185.39 |  | 1083.99 | [25 empty] | Ленты пенополиэтиленовые, демпферные для компенсации температурного расширения цементной стяжки, ширина 100 мм, толщина 10 мм
| 01.7.07.12-0024 | Пленка полиэтиленовая, толщина 0,15 мм |  |  |  | м2 | 31.36 |  | 4.8859 | 12.83 | 1.05 | 13.47 |  | 65.81 | [25 empty] | Пленка полиэтиленовая, толщина 0,15 мм
|  | Итого прямые затраты |  |  |  | 12: 3144.95 | [27 empty] | Итого прямые затраты
55.1 | ФСБЦ-02.3.01.02-1102 | Песок природный для строительных работ I класс, мелкий |  |  |  | м3 | 4.36 |  | 0.67929 | 650.2 | 1.82 | 1183.36 |  | 803.84 | [25 empty] | Песок природный для строительных работ I класс, мелкий
55.2 | ФСБЦ-03.2.01.01-0003 | Портландцемент бездобавочный общестроительный ЦЕМ 0 42,5Н |  |  |  | 4: т; 5: 1.8685; 7: 0.29111; 10: 7444.46; 12: 2167.17 | [25 empty] | Портландцемент бездобавочный общестроительный ЦЕМ 0 42,5Н
|  | ФОТ |  |  |  | 12: 1620.34 | [28 empty] | ФОТ
| Пр/812-011.0-1, Приказ № 812/пр от 21.12.2020 п.25 | НР Полы |  |  |  | 4: %; 5: 112; 6: 0.9; 7: 100.8; 12: 1633.3 | [28 empty] | НР Полы
| Пр/774-011.0, Приказ № 774/пр от 11.12.2020 п.16 | СП Полы |  |  |  | 4: %; 5: 65; 6: 0.85; 7: 55.25; 12: 895.24 | [28 empty] | СП Полы
|  | Всего по позиции |  |  |  | 10: 55484.6; 12: 8644.5 | [29 empty] | Всего по позиции
56 | ГЭСН11-01-011-08 | Устройство стяжек: из быстротвердеющей смеси на цементной основе, толщиной 5 мм |  |  |  | 4: 100 м2; 5: 0.1558; 6: 1; 7: 0.1558 | [23 empty] | Устройство стяжек: из быстротвердеющей смеси на цементной основе, толщиной 5 мм
|  | Объем=15,58 / 100 | [36 empty] | Объем=15,58 / 100
| 421/пр_2020_п.58_пп.б | При применении сметных норм, включенных в сборники ГЭСН (ФЕР, ТЕР), аналогичных технологическим процессам в новом строительстве, в том числе по возведению новых конструктивных элементов ОЗП=1,15; ЭМ=1,25 к расх.; ЗПМ=1,25; ТЗ=1,15; ТЗМ=1,25 | [43 empty] | При применении сметных норм, включенных в сборники ГЭСН (ФЕР, ТЕР), аналогичных технологическим процессам в новом строительстве, в том числе по возведению новых конструктивных элементов ОЗП=1,15; ЭМ=1,25 к расх.; ЗПМ=1,25; ТЗ=1,15; ТЗМ=1,25
| 1-100-30 | Средний разряд работы 3,0 |  |  |  | чел.-ч | 33.02 | 1.15 | 5.9162 |  |  | 525.15 |  | 3106.89 | [25 empty] | Средний разряд работы 3,0
| 91.06.06-046 | Подъемники одномачтовые, грузоподъемность до 500 кг, высота подъема 25 м |  |  |  | маш.-ч | 0.13 | 1.25 | 0.025317 | 30.61 | 1.58 | 48.36 |  | 1.22 | [25 empty] | Подъемники одномачтовые, грузоподъемность до 500 кг, высота подъема 25 м
| 4-100-030 | ОТм(Зтм) Средний разряд машинистов 3 |  |  |  | чел.-ч | 0.13 | 1.25 | 0.025317 |  |  | 525.15 |  | 13.3 | [30 empty] | ОТм(Зтм) Средний разряд машинистов 3
| 91.14.02-001 | Автомобили бортовые, грузоподъемность до 5 т |  |  |  | маш.-ч | 0.04 | 1.25 | 0.00779 |  |  | 569.98 |  | 4.44 | [25 empty] | Автомобили бортовые, грузоподъемность до 5 т
| 4-100-040 | ОТм(Зтм) Средний разряд машинистов 4 |  |  |  | чел.-ч | 0.04 | 1.25 | 0.00779 |  |  | 591.34 |  | 4.61 | [30 empty] | ОТм(Зтм) Средний разряд машинистов 4
| 91.21.22-638 | Пылесосы промышленные, мощность до 2000 Вт |  |  |  | маш.-ч | 2.8 | 1.25 | 0.5453 |  |  | 10.85 |  | 5.92 | [25 empty] | Пылесосы промышленные, мощность до 2000 Вт
| 01.7.03.01-0001 | Вода |  |  |  | м3 | 0.174 |  | 0.027109 | 35.71 | 0.82 | 29.28 |  | 0.79 | [25 empty] | Вода
| 01.7.03.04-0001 | Электроэнергия |  |  |  | 4: кВт-ч; 5: 1.6276; 7: 0.25358; 10: 9.73; 12: 2.47 | [25 empty] | Электроэнергия
| 01.7.07.12-1006 | Пленка полиэтиленовая, толщина 80 мкм |  |  |  | м2 | 10 |  | 1.558 | 7.15 | 1.05 | 7.51 |  | 11.7 | [25 empty] | Пленка полиэтиленовая, толщина 80 мкм
|  | Итого прямые затраты |  |  |  | 12: 3151.34 | [27 empty] | Итого прямые затраты
56.1 | ФСБЦ-04.3.02.01-0005 | Смеси сухие наливные быстротвердеющие на цементной основе для устройства финишного покрытия промышленных полов и выравнивания бетонных и цементных оснований, толщина слоя от 2 до 30 мм, класс В30 (М400) |  |  |  | кг | 842 |  | 131.1836 | 111.05 | 1.41 | 156.58 |  | 20540.73 | [25 empty] | Смеси сухие наливные быстротвердеющие на цементной основе для устройства финишного покрытия промышленных полов и выравнивания бетонных и цементных оснований, толщина слоя от 2 до 30 мм, класс В30 (М400)
56.2 | ФСБЦ-14.4.01.17-1012 | Грунтовка (праймер) однокомпонентная полиуретановая низковязкая адгезионная глубокого проникновения для бетонных, цементно-песчаных, деревянных и полиуретановых поверхностей, расход 0,15-0,30 кг/м2 |  |  |  | кг | 20 |  | 3.116 | 339.58 | 1.29 | 438.06 |  | 1364.99 | [25 empty] | Грунтовка (праймер) однокомпонентная полиуретановая низковязкая адгезионная глубокого проникновения для бетонных, цементно-песчаных, деревянных и полиуретановых поверхностей, расход 0,15-0,30 кг/м2
|  | ФОТ |  |  |  | 12: 3124.8 | [28 empty] | ФОТ
| Пр/812-011.0-1, Приказ № 812/пр от 21.12.2020 п.25 | НР Полы |  |  |  | 4: %; 5: 112; 6: 0.9; 7: 100.8; 12: 3149.8 | [28 empty] | НР Полы
| Пр/774-011.0, Приказ № 774/пр от 11.12.2020 п.16 | СП Полы |  |  |  | 4: %; 5: 65; 6: 0.85; 7: 55.25; 12: 1726.45 | [28 empty] | СП Полы
|  | Всего по позиции |  |  |  | 10: 192126.51; 12: 29933.31 | [29 empty] | Всего по позиции
57 | ГЭСН11-01-036-05 | Устройство покрытий: из линолеума с заведением на стены на высоту 150 мм на клее со свариванием полотнищ в стыках |  |  |  | 4: 100 м2; 5: 0.1558; 6: 1; 7: 0.1558 | [23 empty] | Устройство покрытий: из линолеума с заведением на стены на высоту 150 мм на клее со свариванием полотнищ в стыках
|  | Объем=15,58 / 100 | [36 empty] | Объем=15,58 / 100
| 421/пр_2020_п.58_пп.б | При применении сметных норм, включенных в сборники ГЭСН (ФЕР, ТЕР), аналогичных технологическим процессам в новом строительстве, в том числе по возведению новых конструктивных элементов ОЗП=1,15; ЭМ=1,25 к расх.; ЗПМ=1,25; ТЗ=1,15; ТЗМ=1,25 | [43 empty] | При применении сметных норм, включенных в сборники ГЭСН (ФЕР, ТЕР), аналогичных технологическим процессам в новом строительстве, в том числе по возведению новых конструктивных элементов ОЗП=1,15; ЭМ=1,25 к расх.; ЗПМ=1,25; ТЗ=1,15; ТЗМ=1,25
| 1-100-33 | Средний разряд работы 3,3 |  |  |  | чел.-ч | 68.56 | 1.15 | 12.2839 |  |  | 545.01 |  | 6694.85 | [25 empty] | Средний разряд работы 3,3
| 91.06.06-048 | Подъемники одномачтовые, грузоподъемность до 500 кг, высота подъема 45 м |  |  |  | маш.-ч | 0.06 | 1.25 | 0.011685 | 37.32 | 1.58 | 58.97 |  | 0.69 | [25 empty] | Подъемники одномачтовые, грузоподъемность до 500 кг, высота подъема 45 м
| 4-100-030 | ОТм(Зтм) Средний разряд машинистов 3 |  |  |  | чел.-ч | 0.06 | 1.25 | 0.011685 |  |  | 525.15 |  | 6.14 | [30 empty] | ОТм(Зтм) Средний разряд машинистов 3
| 91.14.02-001 | Автомобили бортовые, грузоподъемность до 5 т |  |  |  | маш.-ч | 0.43 | 1.25 | 0.083742 |  |  | 569.98 |  | 47.73 | [25 empty] | Автомобили бортовые, грузоподъемность до 5 т
| 4-100-040 | ОТм(Зтм) Средний разряд машинистов 4 |  |  |  | чел.-ч | 0.43 | 1.25 | 0.083742 |  |  | 591.34 |  | 49.52 | [30 empty] | ОТм(Зтм) Средний разряд машинистов 4
| 01.7.03.04-0001 | Электроэнергия |  |  |  | 4: кВт-ч; 5: 10.99; 7: 1.7122; 10: 9.73; 12: 16.66 | [25 empty] | Электроэнергия
| 01.7.06.14-0034 | Шнуры из ПВХ для горячей сварки линолеума, диаметр 4 мм |  |  |  | 100 м | 0.68 |  | 0.10594 | 4165.89 | 1.76 | 7331.97 |  | 776.78 | [25 empty] | Шнуры из ПВХ для горячей сварки линолеума, диаметр 4 мм
| 14.3.01.03-0001 | Состав грунтовочный глубокого проникновения |  |  |  | кг | 11.9 |  | 1.854 | 65.84 | 1.29 | 84.93 |  | 157.46 | [25 empty] | Состав грунтовочный глубокого проникновения
|  | Итого прямые затраты |  |  |  | 12: 7749.83 | [27 empty] | Итого прямые затраты
57.1 | ФСБЦ-01.6.03.04-0115 | Линолеум ПВХ без подосновы, класс износостойкости 34/42, класс пожарной опасности КМ5 (Г4, В3, Д3, Т2, РП1), толщина 3,5 мм, вес 3810 г/м2 |  |  |  | м2 | 123.4 |  | 19.2257 | 2106.85 | 1.24 | 2612.49 |  | 50227 | [25 empty] | Линолеум ПВХ без подосновы, класс износостойкости 34/42, класс пожарной опасности КМ5 (Г4, В3, Д3, Т2, РП1), толщина 3,5 мм, вес 3810 г/м2
57.2 | ФСБЦ-11.3.03.06-0001 | Плинтус для полов из ПВХ, размеры 19х48 мм |  |  |  | м | 107 |  | 16.6706 | 29.45 | 1.05 | 30.92 |  | 515.45 | [25 empty] | Плинтус для полов из ПВХ, размеры 19х48 мм
57.3 | ФСБЦ-14.1.02.04-0102 | Клей на основе сополимерной дисперсии для покрытий из ПВХ, латекса, полиуретана и вспененного винила, плотность 1,3 г/см3, расход 0,22-0,27 кг/м2 |  |  |  | кг | 50 |  | 7.79 | 311.69 | 1.52 | 473.77 |  | 3690.67 | [25 empty] | Клей на основе сополимерной дисперсии для покрытий из ПВХ, латекса, полиуретана и вспененного винила, плотность 1,3 г/см3, расход 0,22-0,27 кг/м2
|  | ФОТ |  |  |  | 12: 6750.51 | [28 empty] | ФОТ
| Пр/812-011.0-1, Приказ № 812/пр от 21.12.2020 п.25 | НР Полы |  |  |  | 4: %; 5: 112; 6: 0.9; 7: 100.8; 12: 6804.51 | [28 empty] | НР Полы
| Пр/774-011.0, Приказ № 774/пр от 11.12.2020 п.16 | СП Полы |  |  |  | 4: %; 5: 65; 6: 0.85; 7: 55.25; 12: 3729.66 | [28 empty] | СП Полы
|  | Всего по позиции |  |  |  | 10: 466733.76; 12: 72717.12 | [29 empty] | Всего по позиции
Строительные работы стены потолок | [36 empty] | Строительные работы стены потолок
58 | ГЭСН15-01-060-04 | Устройство рентгенозащиты стен чистых помещений из листового свинца толщиной до 2 мм |  |  |  | 4: 100 м2; 5: 0.2; 6: 1; 7: 0.2 | [23 empty] | Устройство рентгенозащиты стен чистых помещений из листового свинца толщиной до 2 мм
|  | Объем=20 / 100 | [36 empty] | Объем=20 / 100
| 421/пр_2020_п.58_пп.б | При применении сметных норм, включенных в сборники ГЭСН (ФЕР, ТЕР), аналогичных технологическим процессам в новом строительстве, в том числе по возведению новых конструктивных элементов ОЗП=1,15; ЭМ=1,25 к расх.; ЗПМ=1,25; ТЗ=1,15; ТЗМ=1,25 | [43 empty] | При применении сметных норм, включенных в сборники ГЭСН (ФЕР, ТЕР), аналогичных технологическим процессам в новом строительстве, в том числе по возведению новых конструктивных элементов ОЗП=1,15; ЭМ=1,25 к расх.; ЗПМ=1,25; ТЗ=1,15; ТЗМ=1,25
| 2-100-02 | Рабочий 2 разряда |  |  |  | чел.-ч | 0.78 | 1.15 | 0.1794 |  |  | 481.02 |  | 86.29 | [25 empty] | Рабочий 2 разряда
| 2-100-05 | Рабочий 5 разряда |  |  |  | чел.-ч | 13.47 | 1.15 | 3.0981 |  |  | 679.6 |  | 2105.47 | [25 empty] | Рабочий 5 разряда
| 2-100-06 | Рабочий 6 разряда |  |  |  | чел.-ч | 13.29 | 1.15 | 3.0567 |  |  | 794.34 |  | 2428.06 | [25 empty] | Рабочий 6 разряда
| 91.05.05-015 | Краны на автомобильном ходу, грузоподъемность 16 т |  |  |  | маш.-ч | 0.07 | 1.25 | 0.0175 |  |  | 1643.14 |  | 28.75 | [25 empty] | Краны на автомобильном ходу, грузоподъемность 16 т
| 4-100-060 | ОТм(Зтм) Средний разряд машинистов 6 |  |  |  | чел.-ч | 0.07 | 1.25 | 0.0175 |  |  | 794.34 |  | 13.9 | [30 empty] | ОТм(Зтм) Средний разряд машинистов 6
| 91.06.06-048 | Подъемники одномачтовые, грузоподъемность до 500 кг, высота подъема 45 м |  |  |  | маш.-ч | 0.15 | 1.25 | 0.0375 | 37.32 | 1.58 | 58.97 |  | 2.21 | [25 empty] | Подъемники одномачтовые, грузоподъемность до 500 кг, высота подъема 45 м
| 4-100-030 | ОТм(Зтм) Средний разряд машинистов 3 |  |  |  | чел.-ч | 0.15 | 1.25 | 0.0375 |  |  | 525.15 |  | 19.69 | [30 empty] | ОТм(Зтм) Средний разряд машинистов 3
| 91.14.02-003 | Автомобили бортовые, грузоподъемность до 10 т |  |  |  | маш.-ч | 0.06 | 1.25 | 0.015 |  |  | 932.09 |  | 13.98 | [25 empty] | Автомобили бортовые, грузоподъемность до 10 т
| 4-100-040 | ОТм(Зтм) Средний разряд машинистов 4 |  |  |  | чел.-ч | 0.06 | 1.25 | 0.015 |  |  | 591.34 |  | 8.87 | [30 empty] | ОТм(Зтм) Средний разряд машинистов 4
| 01.7.03.04-0001 | Электроэнергия |  |  |  | 4: кВт-ч; 5: 4.0148; 7: 0.80296; 10: 9.73; 12: 7.81 | [25 empty] | Электроэнергия
| 01.7.15.14-0044 | Шурупы самонарезающие стальные оксидированные с потайной головкой и крестообразным шлицем, остроконечные, диаметр 3,5 мм, длина 25 мм |  |  |  | 100 шт | 23.7647 |  | 4.7529 | 22.84 | 1.23 | 28.09 |  | 133.51 | [25 empty] | Шурупы самонарезающие стальные оксидированные с потайной головкой и крестообразным шлицем, остроконечные, диаметр 3,5 мм, длина 25 мм
П,Н | 10.3.01.03 | Листы свинцовые |  |  |  | 4: кг; 5: 0; 7: 0 | [26 empty] | Листы свинцовые
|  | Итого прямые затраты |  |  |  | 12: 4848.54 | [27 empty] | Итого прямые затраты
|  | ФОТ |  |  |  | 12: 4662.28 | [28 empty] | ФОТ
| Пр/812-015.0-1, Приказ № 812/пр от 21.12.2020 п.25 | НР Отделочные работы |  |  |  | 4: %; 5: 100; 6: 0.9; 7: 90; 12: 4196.05 | [28 empty] | НР Отделочные работы
| Пр/774-015.0, Приказ № 774/пр от 11.12.2020 п.16 | СП Отделочные работы |  |  |  | 4: %; 5: 49; 6: 0.85; 7: 41.65; 12: 1941.84 | [28 empty] | СП Отделочные работы
|  | Всего по позиции |  |  |  | 10: 54932.15; 12: 10986.43 | [29 empty] | Всего по позиции
59 | ФСБЦ-10.3.01.03-0020 | Листы нормальной точности из свинца марки С1, толщина 2-3 мм |  |  |  | кг | 467.208 | 1 | 467.208 | 238.33 | 1.21 | 288.38 |  | 134733.44 | [23 empty] | Листы нормальной точности из свинца марки С1, толщина 2-3 мм
|  | Объем=22,68*20*1,03 | [36 empty] | Объем=22,68*20*1,03
|  | Всего по позиции |  |  |  | 12: 134733.44 | [29 empty] | Всего по позиции
60 | ГЭСН15-04-024-01 | Простая окраска масляными составами по дереву: стен |  |  |  | 4: 100 м2; 5: 0.2; 6: 1; 7: 0.2 | [23 empty] | Простая окраска масляными составами по дереву: стен
|  | Объем=20 / 100 | [36 empty] | Объем=20 / 100
| 421/пр_2020_п.58_пп.б | При применении сметных норм, включенных в сборники ГЭСН (ФЕР, ТЕР), аналогичных технологическим процессам в новом строительстве, в том числе по возведению новых конструктивных элементов ОЗП=1,15; ЭМ=1,25 к расх.; ЗПМ=1,25; ТЗ=1,15; ТЗМ=1,25 | [43 empty] | При применении сметных норм, включенных в сборники ГЭСН (ФЕР, ТЕР), аналогичных технологическим процессам в новом строительстве, в том числе по возведению новых конструктивных элементов ОЗП=1,15; ЭМ=1,25 к расх.; ЗПМ=1,25; ТЗ=1,15; ТЗМ=1,25
| 1-100-32 | Средний разряд работы 3,2 |  |  |  | чел.-ч | 25.5 | 1.15 | 5.865 |  |  | 538.39 |  | 3157.66 | [25 empty] | Средний разряд работы 3,2
| 91.06.06-048 | Подъемники одномачтовые, грузоподъемность до 500 кг, высота подъема 45 м |  |  |  | маш.-ч | 0.01 | 1.25 | 0.0025 | 37.32 | 1.58 | 58.97 |  | 0.15 | [25 empty] | Подъемники одномачтовые, грузоподъемность до 500 кг, высота подъема 45 м
| 4-100-030 | ОТм(Зтм) Средний разряд машинистов 3 |  |  |  | чел.-ч | 0.01 | 1.25 | 0.0025 |  |  | 525.15 |  | 1.31 | [30 empty] | ОТм(Зтм) Средний разряд машинистов 3
| 91.14.02-001 | Автомобили бортовые, грузоподъемность до 5 т |  |  |  | маш.-ч | 0.05 | 1.25 | 0.0125 |  |  | 569.98 |  | 7.12 | [25 empty] | Автомобили бортовые, грузоподъемность до 5 т
| 4-100-040 | ОТм(Зтм) Средний разряд машинистов 4 |  |  |  | чел.-ч | 0.05 | 1.25 | 0.0125 |  |  | 591.34 |  | 7.39 | [30 empty] | ОТм(Зтм) Средний разряд машинистов 4
| 01.7.10.17-0141 | Пемза |  |  |  | кг | 0.24 |  | 0.048 | 2507.62 | 1.45 | 3636.05 |  | 174.53 | [25 empty] | Пемза
| 01.7.17.11-0011 | Шкурка шлифовальная двухслойная с зернистостью 40-25 |  |  |  | м2 | 0.8 |  | 0.16 | 531.44 | 1.45 | 770.59 |  | 123.29 | [25 empty] | Шкурка шлифовальная двухслойная с зернистостью 40-25
| 01.7.20.08-0051 | Ветошь хлопчатобумажная цветная |  |  |  | кг | 0.33 |  | 0.066 | 56.11 | 1.6 | 89.78 |  | 5.93 | [25 empty] | Ветошь хлопчатобумажная цветная
| 14.5.05.01-0011 | Олифа комбинированная для отделочных работ внутри помещений |  |  |  | т | 0.0084 |  | 0.00168 | 65007.69 | 1.35 | 87760.38 |  | 147.44 | [25 empty] | Олифа комбинированная для отделочных работ внутри помещений
| 14.5.11.01-0003 | Шпатлевка масляно-клеевая |  |  |  | т | 0.005 |  | 0.001 | 24995.33 | 1.68 | 41992.15 |  | 41.99 | [25 empty] | Шпатлевка масляно-клеевая
|  | Итого прямые затраты |  |  |  | 12: 3666.81 | [27 empty] | Итого прямые затраты
60.1 | ФСБЦ-14.4.02.04-0173 | Краска масляная МА-15, охра |  |  |  | кг | 27 |  | 5.4 | 72.8 | 1.51 | 109.93 |  | 593.62 | [25 empty] | Краска масляная МА-15, охра
|  | ФОТ |  |  |  | 12: 3166.36 | [28 empty] | ФОТ
| Пр/812-015.0-1, Приказ № 812/пр от 21.12.2020 п.25 | НР Отделочные работы |  |  |  | 4: %; 5: 100; 6: 0.9; 7: 90; 12: 2849.72 | [28 empty] | НР Отделочные работы
| Пр/774-015.0, Приказ № 774/пр от 11.12.2020 п.16 | СП Отделочные работы |  |  |  | 4: %; 5: 49; 6: 0.85; 7: 41.65; 12: 1318.79 | [28 empty] | СП Отделочные работы
|  | Всего по позиции |  |  |  | 10: 42144.7; 12: 8428.94 | [29 empty] | Всего по позиции
61 | ГЭСН10-07-010-01 | Облицовка стен армированными цементно-минеральными плитами внутренними по одинарному металлическому каркасу: из направляющих и стоечных профилей в один слой |  |  |  | 4: 100 м2; 5: 0.5946; 6: 1; 7: 0.5946 | [23 empty] | Облицовка стен армированными цементно-минеральными плитами внутренними по одинарному металлическому каркасу: из направляющих и стоечных профилей в один слой
|  | Объем=59,46 / 100 | [36 empty] | Объем=59,46 / 100
| 421/пр_2020_п.58_пп.б | При применении сметных норм, включенных в сборники ГЭСН (ФЕР, ТЕР), аналогичных технологическим процессам в новом строительстве, в том числе по возведению новых конструктивных элементов ОЗП=1,15; ЭМ=1,25 к расх.; ЗПМ=1,25; ТЗ=1,15; ТЗМ=1,25 | [43 empty] | При применении сметных норм, включенных в сборники ГЭСН (ФЕР, ТЕР), аналогичных технологическим процессам в новом строительстве, в том числе по возведению новых конструктивных элементов ОЗП=1,15; ЭМ=1,25 к расх.; ЗПМ=1,25; ТЗ=1,15; ТЗМ=1,25
| 1-100-35 | Средний разряд работы 3,5 |  |  |  | чел.-ч | 61.11 | 1.15 | 41.7864 |  |  | 558.24 |  | 23326.84 | [25 empty] | Средний разряд работы 3,5
| 91.05.05-015 | Краны на автомобильном ходу, грузоподъемность 16 т |  |  |  | маш.-ч | 0.38 | 1.25 | 0.28243 |  |  | 1643.14 |  | 464.08 | [25 empty] | Краны на автомобильном ходу, грузоподъемность 16 т
| 4-100-060 | ОТм(Зтм) Средний разряд машинистов 6 |  |  |  | чел.-ч | 0.38 | 1.25 | 0.28243 |  |  | 794.34 |  | 224.35 | [30 empty] | ОТм(Зтм) Средний разряд машинистов 6
| 91.06.06-048 | Подъемники одномачтовые, грузоподъемность до 500 кг, высота подъема 45 м |  |  |  | маш.-ч | 0.24 | 1.25 | 0.17838 | 37.32 | 1.58 | 58.97 |  | 10.52 | [25 empty] | Подъемники одномачтовые, грузоподъемность до 500 кг, высота подъема 45 м
| 4-100-030 | ОТм(Зтм) Средний разряд машинистов 3 |  |  |  | чел.-ч | 0.24 | 1.25 | 0.17838 |  |  | 525.15 |  | 93.68 | [30 empty] | ОТм(Зтм) Средний разряд машинистов 3
| 91.14.02-001 | Автомобили бортовые, грузоподъемность до 5 т |  |  |  | маш.-ч | 0.15 | 1.25 | 0.11149 |  |  | 569.98 |  | 63.55 | [25 empty] | Автомобили бортовые, грузоподъемность до 5 т
| 4-100-040 | ОТм(Зтм) Средний разряд машинистов 4 |  |  |  | чел.-ч | 0.15 | 1.25 | 0.11149 |  |  | 591.34 |  | 65.93 | [30 empty] | ОТм(Зтм) Средний разряд машинистов 4
| 91.21.12-004 | Ножницы электрические |  |  |  | маш.-ч | 0.1 | 1.25 | 0.074325 | 2.36 | 1.58 | 3.73 |  | 0.28 | [25 empty] | Ножницы электрические
| 01.7.03.04-0001 | Электроэнергия |  |  |  | 4: кВт-ч; 5: 1.2916; 7: 0.76799; 10: 9.73; 12: 7.47 | [25 empty] | Электроэнергия
| 01.7.06.01-0042 | Ленты эластичные самоклеящиеся для профилей направляющих 50х30000 мм |  |  |  | м | 126 |  | 74.9196 | 4.82 | 1.76 | 8.48 |  | 635.32 | [25 empty] | Ленты эластичные самоклеящиеся для профилей направляющих 50х30000 мм
| 01.7.15.07-0152 | Дюбели пластмассовые с шурупами, диаметр 6 мм, длина 35 мм, диаметр шурупа 3,5 мм, длина шурупа 50 мм |  |  |  | 100 шт | 1.69 |  | 1.0049 | 52.34 | 1.34 | 70.14 |  | 70.48 | [25 empty] | Дюбели пластмассовые с шурупами, диаметр 6 мм, длина 35 мм, диаметр шурупа 3,5 мм, длина шурупа 50 мм
| 01.7.15.14-0033 | Шурупы самонарезающие стальные с антикоррозионным покрытием с потайной головкой и крестообразным шлицем, двухзаходная резьба, остроконечные, диаметр 4,2 мм, длина 25 мм |  |  |  | 1000 шт | 1.52 |  | 0.90379 | 1214.77 | 1.23 | 1494.17 |  | 1350.42 | [25 empty] | Шурупы самонарезающие стальные с антикоррозионным покрытием с потайной головкой и крестообразным шлицем, двухзаходная резьба, остроконечные, диаметр 4,2 мм, длина 25 мм
| 07.2.06.03-0112 | Профиль направляющий из оцинкованной стали, для монтажа гипсовых перегородок и подвесных потолков, размеры 50х40 мм, толщина стали 0,6 мм |  |  |  | м | 71 |  | 42.2166 | 71.61 | 0.91 | 65.17 |  | 2751.26 | [25 empty] | Профиль направляющий из оцинкованной стали, для монтажа гипсовых перегородок и подвесных потолков, размеры 50х40 мм, толщина стали 0,6 мм
| 07.2.06.03-0195 | Профиль стальной оцинкованный стоечный, размеры 50х50 мм, толщина 0,6 мм |  |  |  | м | 202 |  | 120.1092 | 97.11 | 0.91 | 88.37 |  | 10614.05 | [25 empty] | Профиль стальной оцинкованный стоечный, размеры 50х50 мм, толщина 0,6 мм
| 14.1.05.02-0106 | Клей-герметик полиуретановый однокомпонентный, объем 310 мл |  |  |  | шт | 17 |  | 10.1082 | 447.2 | 1.14 | 509.81 |  | 5153.26 | [25 empty] | Клей-герметик полиуретановый однокомпонентный, объем 310 мл
Н | 01.6.01.05 | Плиты армированные цементно-минеральные |  |  |  | 4: м2; 5: 103; 7: 61.2438 | [26 empty] | Плиты армированные цементно-минеральные
|  | Итого прямые затраты |  |  |  | 12: 44831.49 | [27 empty] | Итого прямые затраты
|  | ФОТ |  |  |  | 12: 23710.8 | [28 empty] | ФОТ
| Пр/812-010.0-1, Приказ № 812/пр от 21.12.2020 п.25 | НР Деревянные конструкции |  |  |  | 4: %; 5: 108; 6: 0.9; 7: 97.2; 12: 23046.9 | [28 empty] | НР Деревянные конструкции
| Пр/774-010.0, Приказ № 774/пр от 11.12.2020 п.16 | СП Деревянные конструкции |  |  |  | 4: %; 5: 55; 6: 0.85; 7: 46.75; 12: 11084.8 | [28 empty] | СП Деревянные конструкции
|  | Всего по позиции |  |  |  | 10: 132800.52; 12: 78963.19 | [29 empty] | Всего по позиции
62 | ФСБЦ-01.6.01.04-0030 | Панели отделочные из листового гипсокартона с акриловым покрытием лицевой поверхности, толщина 12,5 мм |  |  |  | м2 | 61.2438 | 1 | 61.2438 | 189.04 | 1.5 | 283.56 |  | 17366.29 | [23 empty] | Панели отделочные из листового гипсокартона с акриловым покрытием лицевой поверхности, толщина 12,5 мм
|  | Всего по позиции |  |  |  | 12: 17366.29 | [29 empty] | Всего по позиции
63 | ГЭСН15-01-047-15 | Устройство потолков: плитно-ячеистых по каркасу из оцинкованного профиля |  |  |  | 4: 100 м2; 5: 0.1558; 6: 1; 7: 0.1558 | [23 empty] | Устройство потолков: плитно-ячеистых по каркасу из оцинкованного профиля
|  | Объем=15,58 / 100 | [36 empty] | Объем=15,58 / 100
| 421/пр_2020_п.58_пп.б | При применении сметных норм, включенных в сборники ГЭСН (ФЕР, ТЕР), аналогичных технологическим процессам в новом строительстве, в том числе по возведению новых конструктивных элементов ОЗП=1,15; ЭМ=1,25 к расх.; ЗПМ=1,25; ТЗ=1,15; ТЗМ=1,25 | [43 empty] | При применении сметных норм, включенных в сборники ГЭСН (ФЕР, ТЕР), аналогичных технологическим процессам в новом строительстве, в том числе по возведению новых конструктивных элементов ОЗП=1,15; ЭМ=1,25 к расх.; ЗПМ=1,25; ТЗ=1,15; ТЗМ=1,25
| 1-100-38 | Средний разряд работы 3,8 |  |  |  | чел.-ч | 102.46 | 1.15 | 18.3578 |  |  | 578.1 |  | 10612.62 | [25 empty] | Средний разряд работы 3,8
| 91.06.06-048 | Подъемники одномачтовые, грузоподъемность до 500 кг, высота подъема 45 м |  |  |  | маш.-ч | 0.76 | 1.25 | 0.14801 | 37.32 | 1.58 | 58.97 |  | 8.73 | [25 empty] | Подъемники одномачтовые, грузоподъемность до 500 кг, высота подъема 45 м
| 4-100-030 | ОТм(Зтм) Средний разряд машинистов 3 |  |  |  | чел.-ч | 0.76 | 1.25 | 0.14801 |  |  | 525.15 |  | 77.73 | [30 empty] | ОТм(Зтм) Средний разряд машинистов 3
| 91.14.02-001 | Автомобили бортовые, грузоподъемность до 5 т |  |  |  | маш.-ч | 4.58 | 1.25 | 0.89196 |  |  | 569.98 |  | 508.4 | [25 empty] | Автомобили бортовые, грузоподъемность до 5 т
| 4-100-040 | ОТм(Зтм) Средний разряд машинистов 4 |  |  |  | чел.-ч | 4.58 | 1.25 | 0.89196 |  |  | 591.34 |  | 527.45 | [30 empty] | ОТм(Зтм) Средний разряд машинистов 4
| 01.7.03.04-0001 | Электроэнергия |  |  |  | 4: кВт-ч; 5: 2.782; 7: 0.43344; 10: 9.73; 12: 4.22 | [25 empty] | Электроэнергия
Н | 01.6.04.02 | Панели потолочные с комплектующими |  |  |  | 4: м2; 5: 103; 7: 16.0474 | [26 empty] | Панели потолочные с комплектующими
|  | Итого прямые затраты |  |  |  | 12: 11739.15 | [27 empty] | Итого прямые затраты
|  | ФОТ |  |  |  | 12: 11217.8 | [28 empty] | ФОТ
| Пр/812-015.0-1, Приказ № 812/пр от 21.12.2020 п.25 | НР Отделочные работы |  |  |  | 4: %; 5: 100; 6: 0.9; 7: 90; 12: 10096.02 | [28 empty] | НР Отделочные работы
| Пр/774-015.0, Приказ № 774/пр от 11.12.2020 п.16 | СП Отделочные работы |  |  |  | 4: %; 5: 49; 6: 0.85; 7: 41.65; 12: 4672.21 | [28 empty] | СП Отделочные работы
|  | Всего по позиции |  |  |  | 10: 170137.23; 12: 26507.38 | [29 empty] | Всего по позиции
64 | ФСБЦ-01.6.04.07-0001 | Панели потолочные из минерального волокна для медучреждений в комплекте с подвесной системой из оцинкованной стали, твердые, с прямой кромкой, класс пожарной опасности КМ1, класс чистоты 5 ИСО, толщина 15-17 мм |  |  |  | м2 | 16.0474 | 1 | 16.0474 | 1146.59 | 1.21 | 1387.37 |  | 22263.68 | [23 empty] | Панели потолочные из минерального волокна для медучреждений в комплекте с подвесной системой из оцинкованной стали, твердые, с прямой кромкой, класс пожарной опасности КМ1, класс чистоты 5 ИСО, толщина 15-17 мм
|  | Всего по позиции |  |  |  | 12: 22263.68 | [29 empty] | Всего по позиции
65 | ГЭСН15-01-050-04 | Облицовка оконных и дверных откосов декоративным бумажно-слоистым пластиком или листами из синтетических материалов на клее |  |  |  | 4: 100 м2; 5: 0.0249; 6: 1; 7: 0.0249 | [23 empty] | Облицовка оконных и дверных откосов декоративным бумажно-слоистым пластиком или листами из синтетических материалов на клее
|  | Объем=2,49 / 100 | [36 empty] | Объем=2,49 / 100
| 421/пр_2020_п.58_пп.б | При применении сметных норм, включенных в сборники ГЭСН (ФЕР, ТЕР), аналогичных технологическим процессам в новом строительстве, в том числе по возведению новых конструктивных элементов ОЗП=1,15; ЭМ=1,25 к расх.; ЗПМ=1,25; ТЗ=1,15; ТЗМ=1,25 | [43 empty] | При применении сметных норм, включенных в сборники ГЭСН (ФЕР, ТЕР), аналогичных технологическим процессам в новом строительстве, в том числе по возведению новых конструктивных элементов ОЗП=1,15; ЭМ=1,25 к расх.; ЗПМ=1,25; ТЗ=1,15; ТЗМ=1,25
| 1-100-35 | Средний разряд работы 3,5 |  |  |  | чел.-ч | 167.68 | 1.15 | 4.8015 |  |  | 558.24 |  | 2680.4 | [25 empty] | Средний разряд работы 3,5
| 91.06.05-013 | Автопогрузчики вилочные, грузоподъемность 2 т |  |  |  | маш.-ч | 0.017 | 1.25 | 0.0005291 |  |  | 465.13 |  | 0.25 | [25 empty] | Автопогрузчики вилочные, грузоподъемность 2 т
| 4-100-040 | ОТм(Зтм) Средний разряд машинистов 4 |  |  |  | чел.-ч | 0.017 | 1.25 | 0.0005291 |  |  | 591.34 |  | 0.31 | [30 empty] | ОТм(Зтм) Средний разряд машинистов 4
| 91.06.06-048 | Подъемники одномачтовые, грузоподъемность до 500 кг, высота подъема 45 м |  |  |  | маш.-ч | 0.093 | 1.25 | 0.0028946 | 37.32 | 1.58 | 58.97 |  | 0.17 | [25 empty] | Подъемники одномачтовые, грузоподъемность до 500 кг, высота подъема 45 м
| 4-100-030 | ОТм(Зтм) Средний разряд машинистов 3 |  |  |  | чел.-ч | 0.093 | 1.25 | 0.0028946 |  |  | 525.15 |  | 1.52 | [30 empty] | ОТм(Зтм) Средний разряд машинистов 3
| 91.14.02-001 | Автомобили бортовые, грузоподъемность до 5 т |  |  |  | маш.-ч | 0.03 | 1.25 | 0.0009338 |  |  | 569.98 |  | 0.53 | [25 empty] | Автомобили бортовые, грузоподъемность до 5 т
| 4-100-040 | ОТм(Зтм) Средний разряд машинистов 4 |  |  |  | чел.-ч | 0.03 | 1.25 | 0.0009338 |  |  | 591.34 |  | 0.55 | [30 empty] | ОТм(Зтм) Средний разряд машинистов 4
| 01.7.03.04-0001 | Электроэнергия |  |  |  | 4: кВт-ч; 5: 0.182; 7: 0.0045318; 10: 9.73; 12: 0.04 | [25 empty] | Электроэнергия
| 01.7.20.08-0051 | Ветошь хлопчатобумажная цветная |  |  |  | кг | 0.2 |  | 0.00498 | 56.11 | 1.6 | 89.78 |  | 0.45 | [25 empty] | Ветошь хлопчатобумажная цветная
| 14.1.02.03-0002 | Клей, марка ПВА |  |  |  | кг | 30 |  | 0.747 | 65.33 | 1.52 | 99.3 |  | 74.18 | [25 empty] | Клей, марка ПВА
| 14.4.01.02-0012 | Грунтовка укрепляющая, глубокого проникновения, быстросохнущая, паропроницаемая |  |  |  | кг | 8.9 |  | 0.22161 | 68.29 | 1.64 | 112 |  | 24.82 | [25 empty] | Грунтовка укрепляющая, глубокого проникновения, быстросохнущая, паропроницаемая
|  | Итого прямые затраты |  |  |  | 12: 2783.22 | [27 empty] | Итого прямые затраты
65.1 | ФСБЦ-11.3.03.05-0011 | Сэндвич-панель для откосов, сердцевина из пенополистирола, облицовка с двух сторон листами из ПВХ, цвет белый, толщина 10 мм |  |  |  | 4: м2; 5: 105; 7: 2.6145; 10: 437.02; 12: 1142.59 | [25 empty] | Сэндвич-панель для откосов, сердцевина из пенополистирола, облицовка с двух сторон листами из ПВХ, цвет белый, толщина 10 мм
|  | ФОТ |  |  |  | 12: 2682.78 | [28 empty] | ФОТ
| Пр/812-015.0-1, Приказ № 812/пр от 21.12.2020 п.25 | НР Отделочные работы |  |  |  | 4: %; 5: 100; 6: 0.9; 7: 90; 12: 2414.5 | [28 empty] | НР Отделочные работы
| Пр/774-015.0, Приказ № 774/пр от 11.12.2020 п.16 | СП Отделочные работы |  |  |  | 4: %; 5: 49; 6: 0.85; 7: 41.65; 12: 1117.38 | [28 empty] | СП Отделочные работы
|  | Всего по позиции |  |  |  | 10: 299505.62; 12: 7457.69 | [29 empty] | Всего по позиции
66 | ГЭСН10-01-035-03 | Установка подоконных досок из ПВХ: в каменных стенах толщиной свыше 0,51 м |  |  |  | 4: 100 м; 5: 0.034; 6: 1; 7: 0.034 | [23 empty] | Установка подоконных досок из ПВХ: в каменных стенах толщиной свыше 0,51 м
|  | Объем=3,4 / 100 | [36 empty] | Объем=3,4 / 100
| 421/пр_2020_п.58_пп.б | При применении сметных норм, включенных в сборники ГЭСН (ФЕР, ТЕР), аналогичных технологическим процессам в новом строительстве, в том числе по возведению новых конструктивных элементов ОЗП=1,15; ЭМ=1,25 к расх.; ЗПМ=1,25; ТЗ=1,15; ТЗМ=1,25 | [43 empty] | При применении сметных норм, включенных в сборники ГЭСН (ФЕР, ТЕР), аналогичных технологическим процессам в новом строительстве, в том числе по возведению новых конструктивных элементов ОЗП=1,15; ЭМ=1,25 к расх.; ЗПМ=1,25; ТЗ=1,15; ТЗМ=1,25
| 1-100-30 | Средний разряд работы 3,0 |  |  |  | чел.-ч | 19.61 | 1.15 | 0.76675 |  |  | 525.15 |  | 402.66 | [25 empty] | Средний разряд работы 3,0
| 91.06.06-048 | Подъемники одномачтовые, грузоподъемность до 500 кг, высота подъема 45 м |  |  |  | маш.-ч | 0.07 | 1.25 | 0.002975 | 37.32 | 1.58 | 58.97 |  | 0.18 | [25 empty] | Подъемники одномачтовые, грузоподъемность до 500 кг, высота подъема 45 м
| 4-100-030 | ОТм(Зтм) Средний разряд машинистов 3 |  |  |  | чел.-ч | 0.07 | 1.25 | 0.002975 |  |  | 525.15 |  | 1.56 | [30 empty] | ОТм(Зтм) Средний разряд машинистов 3
| 91.14.02-001 | Автомобили бортовые, грузоподъемность до 5 т |  |  |  | маш.-ч | 0.28 | 1.25 | 0.0119 |  |  | 569.98 |  | 6.78 | [25 empty] | Автомобили бортовые, грузоподъемность до 5 т
| 4-100-040 | ОТм(Зтм) Средний разряд машинистов 4 |  |  |  | чел.-ч | 0.28 | 1.25 | 0.0119 |  |  | 591.34 |  | 7.04 | [30 empty] | ОТм(Зтм) Средний разряд машинистов 4
| 01.7.14.01-0002 | Герметик пенополиуретановый (пена монтажная) универсальный, объем 1000 мл |  |  |  | шт | 68.03 |  | 2.313 | 241.35 | 1.14 | 275.14 |  | 636.4 | [25 empty] | Герметик пенополиуретановый (пена монтажная) универсальный, объем 1000 мл
| 11.3.03.15-0021 | Клинья пластиковые монтажные |  |  |  | 100 шт | 4 |  | 0.136 | 369.8 | 1.05 | 388.29 |  | 52.81 | [25 empty] | Клинья пластиковые монтажные
П,Н | 11.3.03.01 | Доски подоконные ПВХ |  |  |  | 4: м; 5: 0; 7: 0 | [26 empty] | Доски подоконные ПВХ
П,Н | 11.3.03.14-1000 | Заглушки торцевые двусторонние к подоконной доске из ПВХ, цвет белый, размеры 40х480 мм |  |  |  | 4: 10 шт; 5: 0; 7: 0 | [26 empty] | Заглушки торцевые двусторонние к подоконной доске из ПВХ, цвет белый, размеры 40х480 мм
|  | Итого прямые затраты |  |  |  | 12: 1107.43 | [27 empty] | Итого прямые затраты
|  | ФОТ |  |  |  | 12: 411.26 | [28 empty] | ФОТ
| Пр/812-010.0-1, Приказ № 812/пр от 21.12.2020 п.25 | НР Деревянные конструкции |  |  |  | 4: %; 5: 108; 6: 0.9; 7: 97.2; 12: 399.74 | [28 empty] | НР Деревянные конструкции
| Пр/774-010.0, Приказ № 774/пр от 11.12.2020 п.16 | СП Деревянные конструкции |  |  |  | 4: %; 5: 55; 6: 0.85; 7: 46.75; 12: 192.26 | [28 empty] | СП Деревянные конструкции
|  | Всего по позиции |  |  |  | 10: 49983.24; 12: 1699.43 | [29 empty] | Всего по позиции
67 | ФСБЦ-11.3.03.01-0007 | Доска подоконная из ПВХ, ширина 400 мм |  |  |  | м | 3.4 | 1 | 3.4 | 273.79 | 1.58 | 432.59 |  | 1470.81 | [23 empty] | Доска подоконная из ПВХ, ширина 400 мм
|  | Всего по позиции |  |  |  | 12: 1470.81 | [29 empty] | Всего по позиции
68 | ФСБЦ-11.3.03.14-1000 | Заглушки торцевые двусторонние к подоконной доске из ПВХ, цвет белый, размеры 40х480 мм |  |  |  | 10 шт | 0.2 | 1 | 0.2 | 326.12 | 1.05 | 342.43 |  | 68.49 | [23 empty] | Заглушки торцевые двусторонние к подоконной доске из ПВХ, цвет белый, размеры 40х480 мм
|  | Объем=2 / 10 | [36 empty] | Объем=2 / 10
|  | Всего по позиции |  |  |  | 12: 68.49 | [29 empty] | Всего по позиции
69 | ГЭСН10-01-039-01 | Установка блоков в наружных и внутренних дверных проемах: в каменных стенах, площадь проема до 3 м2 |  |  |  | 4: 100 м2; 5: 0.063; 6: 1; 7: 0.063 | [23 empty] | Установка блоков в наружных и внутренних дверных проемах: в каменных стенах, площадь проема до 3 м2
|  | Объем=(2,1*1*3) / 100 | [36 empty] | Объем=(2,1*1*3) / 100
| 421/пр_2020_п.58_пп.б | При применении сметных норм, включенных в сборники ГЭСН (ФЕР, ТЕР), аналогичных технологическим процессам в новом строительстве, в том числе по возведению новых конструктивных элементов ОЗП=1,15; ЭМ=1,25 к расх.; ЗПМ=1,25; ТЗ=1,15; ТЗМ=1,25 | [43 empty] | При применении сметных норм, включенных в сборники ГЭСН (ФЕР, ТЕР), аналогичных технологическим процессам в новом строительстве, в том числе по возведению новых конструктивных элементов ОЗП=1,15; ЭМ=1,25 к расх.; ЗПМ=1,25; ТЗ=1,15; ТЗМ=1,25
| 1-100-36 | Средний разряд работы 3,6 |  |  |  | чел.-ч | 89.53 | 1.15 | 6.4864 |  |  | 564.86 |  | 3663.94 | [25 empty] | Средний разряд работы 3,6
| 91.05.01-017 | Краны башенные, грузоподъемность 8 т |  |  |  | маш.-ч | 9.69 | 1.25 | 0.76309 |  |  | 1056.54 |  | 806.23 | [25 empty] | Краны башенные, грузоподъемность 8 т
| 4-100-060 | ОТм(Зтм) Средний разряд машинистов 6 |  |  |  | чел.-ч | 9.69 | 1.25 | 0.76309 |  |  | 794.34 |  | 606.15 | [30 empty] | ОТм(Зтм) Средний разряд машинистов 6
| 91.05.05-015 | Краны на автомобильном ходу, грузоподъемность 16 т |  |  |  | маш.-ч | 1.52 | 1.25 | 0.1197 |  |  | 1643.14 |  | 196.68 | [25 empty] | Краны на автомобильном ходу, грузоподъемность 16 т
| 4-100-060 | ОТм(Зтм) Средний разряд машинистов 6 |  |  |  | чел.-ч | 1.52 | 1.25 | 0.1197 |  |  | 794.34 |  | 95.08 | [30 empty] | ОТм(Зтм) Средний разряд машинистов 6
| 91.14.02-001 | Автомобили бортовые, грузоподъемность до 5 т |  |  |  | маш.-ч | 1.83 | 1.25 | 0.14411 |  |  | 569.98 |  | 82.14 | [25 empty] | Автомобили бортовые, грузоподъемность до 5 т
| 4-100-040 | ОТм(Зтм) Средний разряд машинистов 4 |  |  |  | чел.-ч | 1.83 | 1.25 | 0.14411 |  |  | 591.34 |  | 85.22 | [30 empty] | ОТм(Зтм) Средний разряд машинистов 4
| 01.7.14.01-0002 | Герметик пенополиуретановый (пена монтажная) универсальный, объем 1000 мл |  |  |  | шт | 32.4 |  | 2.0412 | 241.35 | 1.14 | 275.14 |  | 561.62 | [25 empty] | Герметик пенополиуретановый (пена монтажная) универсальный, объем 1000 мл
| 01.7.15.06-0111 | Гвозди строительные |  |  |  | т | 0.00413 |  | 0.0002602 | 70296.2 | 1.23 | 86464.33 |  | 22.5 | [25 empty] | Гвозди строительные
| 04.3.01.07-0027 | Раствор штукатурный, известковый, М200 |  |  |  | м3 | 0.105 |  | 0.006615 | 3878.19 | 1.35 | 5235.56 |  | 34.63 | [25 empty] | Раствор штукатурный, известковый, М200
| 11.1.03.06-0071 | Доска обрезная хвойных пород, естественной влажности, длина 2-6,5 м, ширина 100-250 мм, толщина 25 мм, сорт III |  |  |  | м3 | 0.08 |  | 0.00504 | 5764.42 | 2.24 | 12912.3 |  | 65.08 | [25 empty] | Доска обрезная хвойных пород, естественной влажности, длина 2-6,5 м, ширина 100-250 мм, толщина 25 мм, сорт III
П,Н | 01.7.04.07 | Скобяные изделия |  |  |  | 4: компл; 5: 0; 7: 0 | [26 empty] | Скобяные изделия
П,Н | 01.7.15.07 | Крепёжные изделия |  |  |  | 4: кг; 5: 0; 7: 0 | [26 empty] | Крепёжные изделия
Н | 11.2.02.01 | Блоки дверные |  |  |  | 4: м2; 5: 100; 7: 6.3 | [26 empty] | Блоки дверные
|  | Итого прямые затраты |  |  |  | 12: 6219.27 | [27 empty] | Итого прямые затраты
|  | ФОТ |  |  |  | 12: 4450.39 | [28 empty] | ФОТ
| Пр/812-010.0-1, Приказ № 812/пр от 21.12.2020 п.25 | НР Деревянные конструкции |  |  |  | 4: %; 5: 108; 6: 0.9; 7: 97.2; 12: 4325.78 | [28 empty] | НР Деревянные конструкции
| Пр/774-010.0, Приказ № 774/пр от 11.12.2020 п.16 | СП Деревянные конструкции |  |  |  | 4: %; 5: 55; 6: 0.85; 7: 46.75; 12: 2080.56 | [28 empty] | СП Деревянные конструкции
|  | Всего по позиции |  |  |  | 10: 200406.51; 12: 12625.61 | [29 empty] | Всего по позиции
70 | ФСБЦ-01.7.04.09-0035 | Петля накладная окрашенная, тип ПН, высота 85 мм |  |  |  | шт | 6 | 1 | 6 | 48.19 | 1.34 | 64.57 |  | 387.42 | [23 empty] | Петля накладная окрашенная, тип ПН, высота 85 мм
|  | Всего по позиции |  |  |  | 12: 387.42 | [29 empty] | Всего по позиции
71 | ФСБЦ-01.7.04.10-1000 | Ручка-скоба деревянная на стальных лапках, длина 354 мм, ширина 34 мм, высота 72 мм |  |  |  | шт | 6 | 1 | 6 | 186.61 | 1.34 | 250.06 |  | 1500.36 | [23 empty] | Ручка-скоба деревянная на стальных лапках, длина 354 мм, ширина 34 мм, высота 72 мм
|  | Объем=2*3 | [36 empty] | Объем=2*3
|  | Всего по позиции |  |  |  | 12: 1500.36 | [29 empty] | Всего по позиции
72 | ФСБЦ-11.2.02.01-1118 | Блок дверной деревянный внутренний распашной глухой, площадь более 2,0 м2, материал комбинированный с покрытием на бумажной основе |  |  |  | м2 | 6.3 | 1 | 6.3 | 1187.72 | 1.54 | 1829.09 |  | 11523.27 | [23 empty] | Блок дверной деревянный внутренний распашной глухой, площадь более 2,0 м2, материал комбинированный с покрытием на бумажной основе
|  | Объем=2,1*1*3 | [36 empty] | Объем=2,1*1*3
|  | Всего по позиции |  |  |  | 12: 11523.27 | [29 empty] | Всего по позиции
73 | ГЭСН10-01-049-03 | Установка: в готовые гнезда врезных дверных замков с ручками |  |  |  | 4: 10 шт; 5: 0.3; 6: 1; 7: 0.3 | [23 empty] | Установка: в готовые гнезда врезных дверных замков с ручками
|  | Объем=3 / 10 | [36 empty] | Объем=3 / 10
| 421/пр_2020_п.58_пп.б | При применении сметных норм, включенных в сборники ГЭСН (ФЕР, ТЕР), аналогичных технологическим процессам в новом строительстве, в том числе по возведению новых конструктивных элементов ОЗП=1,15; ЭМ=1,25 к расх.; ЗПМ=1,25; ТЗ=1,15; ТЗМ=1,25 | [43 empty] | При применении сметных норм, включенных в сборники ГЭСН (ФЕР, ТЕР), аналогичных технологическим процессам в новом строительстве, в том числе по возведению новых конструктивных элементов ОЗП=1,15; ЭМ=1,25 к расх.; ЗПМ=1,25; ТЗ=1,15; ТЗМ=1,25
| 1-100-40 | Средний разряд работы 4,0 |  |  |  | чел.-ч | 3.94 | 1.15 | 1.3593 |  |  | 591.34 |  | 803.81 | [25 empty] | Средний разряд работы 4,0
| 91.05.05-015 | Краны на автомобильном ходу, грузоподъемность 16 т |  |  |  | маш.-ч | 0.003 | 1.25 | 0.001125 |  |  | 1643.14 |  | 1.85 | [25 empty] | Краны на автомобильном ходу, грузоподъемность 16 т
| 4-100-060 | ОТм(Зтм) Средний разряд машинистов 6 |  |  |  | чел.-ч | 0.003 | 1.25 | 0.001125 |  |  | 794.34 |  | 0.89 | [30 empty] | ОТм(Зтм) Средний разряд машинистов 6
| 91.14.02-001 | Автомобили бортовые, грузоподъемность до 5 т |  |  |  | маш.-ч | 0.003 | 1.25 | 0.001125 |  |  | 569.98 |  | 0.64 | [25 empty] | Автомобили бортовые, грузоподъемность до 5 т
| 4-100-040 | ОТм(Зтм) Средний разряд машинистов 4 |  |  |  | чел.-ч | 0.003 | 1.25 | 0.001125 |  |  | 591.34 |  | 0.67 | [30 empty] | ОТм(Зтм) Средний разряд машинистов 4
| 01.7.03.04-0001 | Электроэнергия |  |  |  | 4: кВт-ч; 5: 0.84; 7: 0.252; 10: 9.73; 12: 2.45 | [25 empty] | Электроэнергия
| 01.7.20.08-0051 | Ветошь хлопчатобумажная цветная |  |  |  | кг | 1 |  | 0.3 | 56.11 | 1.6 | 89.78 |  | 26.93 | [25 empty] | Ветошь хлопчатобумажная цветная
Н | 01.7.04.04 | Замки врезные |  |  |  | 4: компл; 5: 10; 7: 3 | [26 empty] | Замки врезные
|  | Итого прямые затраты |  |  |  | 12: 837.24 | [27 empty] | Итого прямые затраты
|  | ФОТ |  |  |  | 12: 805.37 | [28 empty] | ФОТ
| Пр/812-010.0-1, Приказ № 812/пр от 21.12.2020 п.25 | НР Деревянные конструкции |  |  |  | 4: %; 5: 108; 6: 0.9; 7: 97.2; 12: 782.82 | [28 empty] | НР Деревянные конструкции
| Пр/774-010.0, Приказ № 774/пр от 11.12.2020 п.16 | СП Деревянные конструкции |  |  |  | 4: %; 5: 55; 6: 0.85; 7: 46.75; 12: 376.51 | [28 empty] | СП Деревянные конструкции
|  | Всего по позиции |  |  |  | 10: 6655.23; 12: 1996.57 | [29 empty] | Всего по позиции
74 | ФСБЦ-01.7.04.04-1006 | Замок врезной цилиндровый, тип ЗВ4, с защелкой |  |  |  | компл | 3 | 1 | 3 | 502.53 | 1 | 502.53 |  | 1507.59 | [23 empty] | Замок врезной цилиндровый, тип ЗВ4, с защелкой
|  | Всего по позиции |  |  |  | 12: 1507.59 | [29 empty] | Всего по позиции
75 | ГЭСН10-01-060-01 | Установка и крепление наличников |  |  |  | 4: 100 м; 5: 0.3; 6: 1; 7: 0.3 | [23 empty] | Установка и крепление наличников
|  | Объем=(10*3) / 100 | [36 empty] | Объем=(10*3) / 100
| 421/пр_2020_п.58_пп.б | При применении сметных норм, включенных в сборники ГЭСН (ФЕР, ТЕР), аналогичных технологическим процессам в новом строительстве, в том числе по возведению новых конструктивных элементов ОЗП=1,15; ЭМ=1,25 к расх.; ЗПМ=1,25; ТЗ=1,15; ТЗМ=1,25 | [43 empty] | При применении сметных норм, включенных в сборники ГЭСН (ФЕР, ТЕР), аналогичных технологическим процессам в новом строительстве, в том числе по возведению новых конструктивных элементов ОЗП=1,15; ЭМ=1,25 к расх.; ЗПМ=1,25; ТЗ=1,15; ТЗМ=1,25
| 1-100-25 | Средний разряд работы 2,5 |  |  |  | чел.-ч | 7.82 | 1.15 | 2.6979 |  |  | 503.08 |  | 1357.26 | [25 empty] | Средний разряд работы 2,5
| 91.14.02-001 | Автомобили бортовые, грузоподъемность до 5 т |  |  |  | маш.-ч | 0.04 | 1.25 | 0.015 |  |  | 569.98 |  | 8.55 | [25 empty] | Автомобили бортовые, грузоподъемность до 5 т
| 4-100-040 | ОТм(Зтм) Средний разряд машинистов 4 |  |  |  | чел.-ч | 0.04 | 1.25 | 0.015 |  |  | 591.34 |  | 8.87 | [30 empty] | ОТм(Зтм) Средний разряд машинистов 4
| 01.7.15.06-0111 | Гвозди строительные |  |  |  | т | 0.00071 |  | 0.000213 | 70296.2 | 1.23 | 86464.33 |  | 18.42 | [25 empty] | Гвозди строительные
|  | Итого прямые затраты |  |  |  | 12: 1393.1 | [27 empty] | Итого прямые затраты
75.1 | ФСБЦ-11.1.01.10-0068 | Наличник гладкий из древесины твердолиственных пород, сечение 100х12 мм |  |  |  | м | 112 |  | 33.6 | 561.48 | 2.24 | 1257.72 |  | 42259.39 | [25 empty] | Наличник гладкий из древесины твердолиственных пород, сечение 100х12 мм
|  | ФОТ |  |  |  | 12: 1366.13 | [28 empty] | ФОТ
| Пр/812-010.0-1, Приказ № 812/пр от 21.12.2020 п.25 | НР Деревянные конструкции |  |  |  | 4: %; 5: 108; 6: 0.9; 7: 97.2; 12: 1327.88 | [28 empty] | НР Деревянные конструкции
| Пр/774-010.0, Приказ № 774/пр от 11.12.2020 п.16 | СП Деревянные конструкции |  |  |  | 4: %; 5: 55; 6: 0.85; 7: 46.75; 12: 638.67 | [28 empty] | СП Деревянные конструкции
|  | Всего по позиции |  |  |  | 10: 152063.47; 12: 45619.04 | [29 empty] | Всего по позиции
Электроснабжение | [36 empty] | Электроснабжение
76 | ГЭСНм08-03-599-06 | Щитки осветительные, устанавливаемые в нише: болтами на конструкции, масса щитка свыше 6 до 15 кг | [35 empty] | Щитки осветительные, устанавливаемые в нише: болтами на конструкции, масса щитка свыше 6 до 15 кг | bar: 4 to 7
| 1-100-42 | Средний разряд работы 4,2 |  |  |  | 4: чел.-ч; 5: 3.58; 7: 3.58; 10: 608.99; 12: 2180.18 | [25 empty] | Средний разряд работы 4,2
| 91.05.05-015 | Краны на автомобильном ходу, грузоподъемность 16 т |  |  |  | 4: маш.-ч; 5: 0.028; 7: 0.028; 10: 1643.14; 12: 46.01 | [25 empty] | Краны на автомобильном ходу, грузоподъемность 16 т
| 4-100-060 | ОТм(Зтм) Средний разряд машинистов 6 |  |  |  | 4: чел.-ч; 5: 0.028; 7: 0.028; 10: 794.34; 12: 22.24 | [30 empty] | ОТм(Зтм) Средний разряд машинистов 6
| 91.14.02-001 | Автомобили бортовые, грузоподъемность до 5 т |  |  |  | 4: маш.-ч; 5: 0.02; 7: 0.02; 10: 569.98; 12: 11.4 | [25 empty] | Автомобили бортовые, грузоподъемность до 5 т
| 4-100-040 | ОТм(Зтм) Средний разряд машинистов 4 |  |  |  | 4: чел.-ч; 5: 0.02; 7: 0.02; 10: 591.34; 12: 11.83 | [30 empty] | ОТм(Зтм) Средний разряд машинистов 4
| 91.17.04-233 | Аппараты сварочные для ручной дуговой сварки, сварочный ток до 350 А |  |  |  | 4: маш.-ч; 5: 0.04; 7: 0.04; 10: 44.71; 12: 1.79 | [25 empty] | Аппараты сварочные для ручной дуговой сварки, сварочный ток до 350 А
| 01.7.06.05-0041 | Ленты изоляционные хлопчатобумажные прорезиненные для электромонтажных и ремонтных работ, цвет черный, ширина 20 мм, толщина 0,35 мм |  |  |  | м | 1.92 |  | 1.92 | 5.87 | 0.89 | 5.22 |  | 10.02 | [25 empty] | Ленты изоляционные хлопчатобумажные прорезиненные для электромонтажных и ремонтных работ, цвет черный, ширина 20 мм, толщина 0,35 мм
| 01.7.11.07-0227 | Электроды сварочные для сварки низколегированных и углеродистых сталей УОНИ 13/45, Э42А, диаметр 4-5 мм |  |  |  | кг | 0.05 |  | 0.05 | 155.63 | 0.79 | 122.95 |  | 6.15 | [25 empty] | Электроды сварочные для сварки низколегированных и углеродистых сталей УОНИ 13/45, Э42А, диаметр 4-5 мм
| 01.7.15.03-0042 | Болты с гайками и шайбами строительные |  |  |  | кг | 0.25 |  | 0.25 | 174.93 | 1.09 | 190.67 |  | 47.67 | [25 empty] | Болты с гайками и шайбами строительные
| 01.7.15.07-0014 | Дюбели распорные полипропиленовые |  |  |  | 100 шт | 0.041 |  | 0.041 | 41.71 | 1.23 | 51.3 |  | 2.1 | [25 empty] | Дюбели распорные полипропиленовые
| 14.4.02.04-0142 | Краска масляная МА-0115, мумия, сурик железный |  |  |  | кг | 0.2 |  | 0.2 | 79.88 | 1.51 | 120.62 |  | 24.12 | [25 empty] | Краска масляная МА-0115, мумия, сурик железный
| 14.4.03.03-0002 | Лак битумный БТ-123 |  |  |  | т | 0.00058 |  | 0.00058 | 82698.14 | 1.34 | 110815.51 |  | 64.27 | [25 empty] | Лак битумный БТ-123
| 20.1.02.23-0082 | Перемычки гибкие, тип ПГС-50 |  |  |  | 10 шт | 0.1 |  | 0.1 | 944.69 | 1.34 | 1265.88 |  | 126.59 | [25 empty] | Перемычки гибкие, тип ПГС-50
| 20.5.04.09-0002 | Сжимы типа У731М для магистральных и ответвительных проводов и кабелей |  |  |  | 100 шт | 0.04 |  | 0.04 | 1991.74 | 1.3 | 2589.26 |  | 103.57 | [25 empty] | Сжимы типа У731М для магистральных и ответвительных проводов и кабелей
| 24.3.01.01-0005 | Трубка полихлорвиниловая электромонтажная, толщина стенки 0,6 мм |  |  |  | кг | 0.144 |  | 0.144 | 196.41 | 1.39 | 273.01 |  | 39.31 | [25 empty] | Трубка полихлорвиниловая электромонтажная, толщина стенки 0,6 мм
|  | Итого прямые затраты |  |  |  | 12: 2697.25 | [27 empty] | Итого прямые затраты
|  | ФОТ |  |  |  | 12: 2214.25 | [28 empty] | ФОТ
| Пр/812-049.3-1 | НР Электротехнические установки на других объектах |  |  |  | 4: %; 5: 97; 7: 97; 12: 2147.82 | [28 empty] | НР Электротехнические установки на других объектах
| Пр/774-049.3 | СП Электротехнические установки на других объектах |  |  |  | 4: %; 5: 51; 7: 51; 12: 1129.27 | [28 empty] | СП Электротехнические установки на других объектах
|  | Всего по позиции |  |  |  | 10: 5974.34; 12: 5974.34 | [29 empty] | Всего по позиции
77 | ФСБЦ-20.4.04.03-0006 | Щит с монтажной панелью, размеры 650х500х220 мм, степень защиты IP54 |  |  |  | шт | 1 | 1 | 1 | 5188.78 | 1.34 | 6952.97 |  | 6952.97 | [23 empty] | Щит с монтажной панелью, размеры 650х500х220 мм, степень защиты IP54
|  | Всего по позиции |  |  |  | 12: 6952.97 | [29 empty] | Всего по позиции
78 | ФСБЦ-20.5.03.03-0006 | Шины соединительные типа PIN (штыри), двухрядные, номинальный ток 63 А, длина 1000 мм |  |  |  | 100 шт | 0.01 | 1 | 0.01 | 56078.11 | 1.19 | 66732.95 |  | 667.33 | [23 empty] | Шины соединительные типа PIN (штыри), двухрядные, номинальный ток 63 А, длина 1000 мм
|  | Объем=1 / 100 | [36 empty] | Объем=1 / 100
|  | Всего по позиции |  |  |  | 12: 667.33 | [29 empty] | Всего по позиции
79 | ФСБЦ-20.5.03.03-0001 | Шина электротехническая алюминиевая, марка АД31, ширина 20 мм, толщина 3 мм |  |  |  | м | 1 | 1 | 1 | 73.2 | 1.77 | 129.56 |  | 129.56 | [23 empty] | Шина электротехническая алюминиевая, марка АД31, ширина 20 мм, толщина 3 мм
|  | Всего по позиции |  |  |  | 12: 129.56 | [29 empty] | Всего по позиции
80 | ГЭСНм08-03-526-01 | Автомат одно-, двух-, трехполюсный, устанавливаемый на конструкции: на стене или колонне, на ток до 25 А |  |  |  | 4: шт; 5: 24; 6: 1; 7: 24 | [23 empty] | Автомат одно-, двух-, трехполюсный, устанавливаемый на конструкции: на стене или колонне, на ток до 25 А
|  | Объем=13+11 | [36 empty] | Объем=13+11
| 1-100-39 | Средний разряд работы 3,9 |  |  |  | 4: чел.-ч; 5: 1.34; 7: 32.16; 10: 584.72; 12: 18804.6 | [25 empty] | Средний разряд работы 3,9
| 91.17.04-233 | Аппараты сварочные для ручной дуговой сварки, сварочный ток до 350 А |  |  |  | 4: маш.-ч; 5: 0.108; 7: 2.592; 10: 44.71; 12: 115.89 | [25 empty] | Аппараты сварочные для ручной дуговой сварки, сварочный ток до 350 А
| 01.3.01.02-0002 | Вазелин технический |  |  |  | кг | 0.006 |  | 0.144 | 150.04 | 1.82 | 273.07 |  | 39.32 | [25 empty] | Вазелин технический
| 01.7.02.09-0002 | Шпагат бумажный, диаметр 2,5 мм |  |  |  | кг | 0.001 |  | 0.024 | 187.38 | 0.89 | 166.77 |  | 4 | [25 empty] | Шпагат бумажный, диаметр 2,5 мм
| 01.7.03.04-0001 | Электроэнергия |  |  |  | 4: кВт-ч; 5: 0.0208; 7: 0.4992; 10: 9.73; 12: 4.86 | [25 empty] | Электроэнергия
| 01.7.06.05-0041 | Ленты изоляционные хлопчатобумажные прорезиненные для электромонтажных и ремонтных работ, цвет черный, ширина 20 мм, толщина 0,35 мм |  |  |  | м | 1 |  | 24 | 5.87 | 0.89 | 5.22 |  | 125.28 | [25 empty] | Ленты изоляционные хлопчатобумажные прорезиненные для электромонтажных и ремонтных работ, цвет черный, ширина 20 мм, толщина 0,35 мм
| 01.7.11.07-0227 | Электроды сварочные для сварки низколегированных и углеродистых сталей УОНИ 13/45, Э42А, диаметр 4-5 мм |  |  |  | кг | 0.07 |  | 1.68 | 155.63 | 0.79 | 122.95 |  | 206.56 | [25 empty] | Электроды сварочные для сварки низколегированных и углеродистых сталей УОНИ 13/45, Э42А, диаметр 4-5 мм
| 01.7.15.03-0042 | Болты с гайками и шайбами строительные |  |  |  | кг | 0.049 |  | 1.176 | 174.93 | 1.09 | 190.67 |  | 224.23 | [25 empty] | Болты с гайками и шайбами строительные
| 01.7.15.07-0014 | Дюбели распорные полипропиленовые |  |  |  | 100 шт | 0.014 |  | 0.336 | 41.71 | 1.23 | 51.3 |  | 17.24 | [25 empty] | Дюбели распорные полипропиленовые
| 01.7.20.04-0005 | Нитки швейные армированные |  |  |  | кг | 0.001 |  | 0.024 | 395.65 | 1.6 | 633.04 |  | 15.19 | [25 empty] | Нитки швейные армированные
| 07.2.07.04-0007 | Конструкции стальные индивидуального изготовления из сортового проката |  |  |  | т | 0.001 |  | 0.024 | 105278.81 | 1.34 | 141073.61 |  | 3385.77 | [25 empty] | Конструкции стальные индивидуального изготовления из сортового проката
| 14.4.02.04-0142 | Краска масляная МА-0115, мумия, сурик железный |  |  |  | кг | 0.036 |  | 0.864 | 79.88 | 1.51 | 120.62 |  | 104.22 | [25 empty] | Краска масляная МА-0115, мумия, сурик железный
| 14.4.03.06-0001 | Лак электроизоляционный МЛ-92 |  |  |  | кг | 0.006 |  | 0.144 | 157.44 | 1.35 | 212.54 |  | 30.61 | [25 empty] | Лак электроизоляционный МЛ-92
| 20.1.02.23-0082 | Перемычки гибкие, тип ПГС-50 |  |  |  | 10 шт | 0.1 |  | 2.4 | 944.69 | 1.34 | 1265.88 |  | 3038.11 | [25 empty] | Перемычки гибкие, тип ПГС-50
|  | Итого прямые затраты |  |  |  | 12: 26115.88 | [27 empty] | Итого прямые затраты
|  | ФОТ |  |  |  | 12: 18804.6 | [28 empty] | ФОТ
| Пр/812-049.3-1 | НР Электротехнические установки на других объектах |  |  |  | 4: %; 5: 97; 7: 97; 12: 18240.46 | [28 empty] | НР Электротехнические установки на других объектах
| Пр/774-049.3 | СП Электротехнические установки на других объектах |  |  |  | 4: %; 5: 51; 7: 51; 12: 9590.35 | [28 empty] | СП Электротехнические установки на других объектах
|  | Всего по позиции |  |  |  | 10: 2247.78; 12: 53946.69 | [29 empty] | Всего по позиции
81 О | ФСБЦ-62.1.01.09-1101 | Выключатель автоматический 1P, 16 А, 4,5 кА, характеристика C |  |  |  | шт | 13 | 1 | 13 | 100.65 | 1.15 | 115.75 |  | 1504.75 | [23 empty] | Выключатель автоматический 1P, 16 А, 4,5 кА, характеристика C
|  | Всего по позиции |  |  |  | 12: 1504.75 | [29 empty] | Всего по позиции
82 О | ФСБЦ-62.1.01.09-1099 | Выключатель автоматический 1P, 10 А, 4,5 кА, характеристика C |  |  |  | шт | 11 | 1 | 11 | 112.32 | 1.15 | 129.17 |  | 1420.87 | [23 empty] | Выключатель автоматический 1P, 10 А, 4,5 кА, характеристика C
|  | Всего по позиции |  |  |  | 12: 1420.87 | [29 empty] | Всего по позиции
83 | ГЭСНм08-03-526-02 | Автомат одно-, двух-, трехполюсный, устанавливаемый на конструкции: на стене или колонне, на ток до 100 А | [35 empty] | Автомат одно-, двух-, трехполюсный, устанавливаемый на конструкции: на стене или колонне, на ток до 100 А | bar: 4 to 7
| 1-100-39 | Средний разряд работы 3,9 |  |  |  | 4: чел.-ч; 5: 2; 7: 2; 10: 584.72; 12: 1169.44 | [25 empty] | Средний разряд работы 3,9
| 91.05.05-015 | Краны на автомобильном ходу, грузоподъемность 16 т |  |  |  | 4: маш.-ч; 5: 0.01; 7: 0.01; 10: 1643.14; 12: 16.43 | [25 empty] | Краны на автомобильном ходу, грузоподъемность 16 т
| 4-100-060 | ОТм(Зтм) Средний разряд машинистов 6 |  |  |  | 4: чел.-ч; 5: 0.01; 7: 0.01; 10: 794.34; 12: 7.94 | [30 empty] | ОТм(Зтм) Средний разряд машинистов 6
| 91.14.02-001 | Автомобили бортовые, грузоподъемность до 5 т |  |  |  | 4: маш.-ч; 5: 0.01; 7: 0.01; 10: 569.98; 12: 5.7 | [25 empty] | Автомобили бортовые, грузоподъемность до 5 т
| 4-100-040 | ОТм(Зтм) Средний разряд машинистов 4 |  |  |  | 4: чел.-ч; 5: 0.01; 7: 0.01; 10: 591.34; 12: 5.91 | [30 empty] | ОТм(Зтм) Средний разряд машинистов 4
| 91.17.04-233 | Аппараты сварочные для ручной дуговой сварки, сварочный ток до 350 А |  |  |  | 4: маш.-ч; 5: 0.108; 7: 0.108; 10: 44.71; 12: 4.83 | [25 empty] | Аппараты сварочные для ручной дуговой сварки, сварочный ток до 350 А
| 91.21.16-012 | Прессы гидравлические с электроприводом |  |  |  | 4: маш.-ч; 5: 0.175; 7: 0.175; 10: 17.26; 12: 3.02 | [25 empty] | Прессы гидравлические с электроприводом
| 01.3.01.02-0002 | Вазелин технический |  |  |  | кг | 0.009 |  | 0.009 | 150.04 | 1.82 | 273.07 |  | 2.46 | [25 empty] | Вазелин технический
| 01.7.02.09-0002 | Шпагат бумажный, диаметр 2,5 мм |  |  |  | кг | 0.004 |  | 0.004 | 187.38 | 0.89 | 166.77 |  | 0.67 | [25 empty] | Шпагат бумажный, диаметр 2,5 мм
| 01.7.03.04-0001 | Электроэнергия |  |  |  | 4: кВт-ч; 5: 0.0208; 7: 0.0208; 10: 9.73; 12: 0.2 | [25 empty] | Электроэнергия
| 01.7.06.05-0041 | Ленты изоляционные хлопчатобумажные прорезиненные для электромонтажных и ремонтных работ, цвет черный, ширина 20 мм, толщина 0,35 мм |  |  |  | м | 3 |  | 3 | 5.87 | 0.89 | 5.22 |  | 15.66 | [25 empty] | Ленты изоляционные хлопчатобумажные прорезиненные для электромонтажных и ремонтных работ, цвет черный, ширина 20 мм, толщина 0,35 мм
| 01.7.11.07-0227 | Электроды сварочные для сварки низколегированных и углеродистых сталей УОНИ 13/45, Э42А, диаметр 4-5 мм |  |  |  | кг | 0.07 |  | 0.07 | 155.63 | 0.79 | 122.95 |  | 8.61 | [25 empty] | Электроды сварочные для сварки низколегированных и углеродистых сталей УОНИ 13/45, Э42А, диаметр 4-5 мм
| 01.7.15.03-0042 | Болты с гайками и шайбами строительные |  |  |  | кг | 0.38 |  | 0.38 | 174.93 | 1.09 | 190.67 |  | 72.45 | [25 empty] | Болты с гайками и шайбами строительные
| 01.7.15.07-0014 | Дюбели распорные полипропиленовые |  |  |  | 100 шт | 0.014 |  | 0.014 | 41.71 | 1.23 | 51.3 |  | 0.72 | [25 empty] | Дюбели распорные полипропиленовые
| 01.7.20.04-0005 | Нитки швейные армированные |  |  |  | кг | 0.002 |  | 0.002 | 395.65 | 1.6 | 633.04 |  | 1.27 | [25 empty] | Нитки швейные армированные
| 07.2.07.04-0007 | Конструкции стальные индивидуального изготовления из сортового проката |  |  |  | т | 0.002 |  | 0.002 | 105278.81 | 1.34 | 141073.61 |  | 282.15 | [25 empty] | Конструкции стальные индивидуального изготовления из сортового проката
| 14.4.02.04-0142 | Краска масляная МА-0115, мумия, сурик железный |  |  |  | кг | 0.047 |  | 0.047 | 79.88 | 1.51 | 120.62 |  | 5.67 | [25 empty] | Краска масляная МА-0115, мумия, сурик железный
| 14.4.03.06-0001 | Лак электроизоляционный МЛ-92 |  |  |  | кг | 0.014 |  | 0.014 | 157.44 | 1.35 | 212.54 |  | 2.98 | [25 empty] | Лак электроизоляционный МЛ-92
| 20.1.02.23-0082 | Перемычки гибкие, тип ПГС-50 |  |  |  | 10 шт | 0.1 |  | 0.1 | 944.69 | 1.34 | 1265.88 |  | 126.59 | [25 empty] | Перемычки гибкие, тип ПГС-50
|  | Итого прямые затраты |  |  |  | 12: 1732.7 | [27 empty] | Итого прямые затраты
|  | ФОТ |  |  |  | 12: 1183.29 | [28 empty] | ФОТ
| Пр/812-049.3-1 | НР Электротехнические установки на других объектах |  |  |  | 4: %; 5: 97; 7: 97; 12: 1147.79 | [28 empty] | НР Электротехнические установки на других объектах
| Пр/774-049.3 | СП Электротехнические установки на других объектах |  |  |  | 4: %; 5: 51; 7: 51; 12: 603.48 | [28 empty] | СП Электротехнические установки на других объектах
|  | Всего по позиции |  |  |  | 10: 3483.97; 12: 3483.97 | [29 empty] | Всего по позиции
84 О | ФСБЦ-62.1.01.09-1140 | Выключатель автоматический 3P, 40 А, 4,5 кА, характеристика C |  |  |  | шт | 1 | 1 | 1 | 371.05 | 1.15 | 426.71 |  | 426.71 | [23 empty] | Выключатель автоматический 3P, 40 А, 4,5 кА, характеристика C
|  | Всего по позиции |  |  |  | 12: 426.71 | [29 empty] | Всего по позиции
85 | ГЭСНм08-03-593-19 | Светильник в подвесных потолках |  |  |  | 4: 100 шт; 5: 0.04; 6: 1; 7: 0.04 | [23 empty] | Светильник в подвесных потолках
|  | Объем=4 / 100 | [36 empty] | Объем=4 / 100
| 1-100-42 | Средний разряд работы 4,2 |  |  |  | 4: чел.-ч; 5: 94.4; 7: 3.776; 10: 608.99; 12: 2299.55 | [25 empty] | Средний разряд работы 4,2
| 91.05.05-015 | Краны на автомобильном ходу, грузоподъемность 16 т |  |  |  | 4: маш.-ч; 5: 0.2; 7: 0.008; 10: 1643.14; 12: 13.15 | [25 empty] | Краны на автомобильном ходу, грузоподъемность 16 т
| 4-100-060 | ОТм(Зтм) Средний разряд машинистов 6 |  |  |  | 4: чел.-ч; 5: 0.2; 7: 0.008; 10: 794.34; 12: 6.35 | [30 empty] | ОТм(Зтм) Средний разряд машинистов 6
| 91.14.02-001 | Автомобили бортовые, грузоподъемность до 5 т |  |  |  | 4: маш.-ч; 5: 0.2; 7: 0.008; 10: 569.98; 12: 4.56 | [25 empty] | Автомобили бортовые, грузоподъемность до 5 т
| 4-100-040 | ОТм(Зтм) Средний разряд машинистов 4 |  |  |  | 4: чел.-ч; 5: 0.2; 7: 0.008; 10: 591.34; 12: 4.73 | [30 empty] | ОТм(Зтм) Средний разряд машинистов 4
| 20.5.04.10-0012 | Клеммы пластиковые с латунными контактами, сечение проводников 0,5-2,5 мм2 |  |  |  | 100 шт | 1.02 |  | 0.0408 | 1044.81 | 1.3 | 1358.25 |  | 55.42 | [25 empty] | Клеммы пластиковые с латунными контактами, сечение проводников 0,5-2,5 мм2
|  | Итого прямые затраты |  |  |  | 12: 2383.76 | [27 empty] | Итого прямые затраты
|  | ФОТ |  |  |  | 12: 2310.63 | [28 empty] | ФОТ
| Пр/812-049.3-1 | НР Электротехнические установки на других объектах |  |  |  | 4: %; 5: 97; 7: 97; 12: 2241.31 | [28 empty] | НР Электротехнические установки на других объектах
| Пр/774-049.3 | СП Электротехнические установки на других объектах |  |  |  | 4: %; 5: 51; 7: 51; 12: 1178.42 | [28 empty] | СП Электротехнические установки на других объектах
|  | Всего по позиции |  |  |  | 10: 145087.25; 12: 5803.49 | [29 empty] | Всего по позиции
86 | ФСБЦ-20.3.03.07-0092 | Светильник светодиодный потолочный накладной для общественных зданий, IP54, УХЛ4, рассеиватель полистирол, корпус алюминиевый с порошковой окраской, кривая силы света косинусная, световой поток 4200-4600 лм, цветовая температура 3000-5000 К, размеры светильника 595х595 мм, мощность 30 Вт |  |  |  | шт | 4 | 1 | 4 | 2925 | 1.25 | 3656.25 |  | 14625 | [23 empty] | Светильник светодиодный потолочный накладной для общественных зданий, IP54, УХЛ4, рассеиватель полистирол, корпус алюминиевый с порошковой окраской, кривая силы света косинусная, световой поток 4200-4600 лм, цветовая температура 3000-5000 К, размеры светильника 595х595 мм, мощность 30 Вт
|  | Всего по позиции |  |  |  | 12: 14625 | [29 empty] | Всего по позиции
87 | ГЭСНм08-03-591-02 | Выключатель: одноклавишный утопленного типа при скрытой проводке |  |  |  | 4: 100 шт; 5: 0.01; 6: 1; 7: 0.01 | [23 empty] | Выключатель: одноклавишный утопленного типа при скрытой проводке
|  | Объем=1 / 100 | [36 empty] | Объем=1 / 100
| 1-100-42 | Средний разряд работы 4,2 |  |  |  | 4: чел.-ч; 5: 25.76; 7: 0.2576; 10: 608.99; 12: 156.88 | [25 empty] | Средний разряд работы 4,2
| 91.05.05-015 | Краны на автомобильном ходу, грузоподъемность 16 т |  |  |  | 4: маш.-ч; 5: 0.03; 7: 0.0003; 10: 1643.14; 12: 0.49 | [25 empty] | Краны на автомобильном ходу, грузоподъемность 16 т
| 4-100-060 | ОТм(Зтм) Средний разряд машинистов 6 |  |  |  | 4: чел.-ч; 5: 0.03; 7: 0.0003; 10: 794.34; 12: 0.24 | [30 empty] | ОТм(Зтм) Средний разряд машинистов 6
| 91.14.02-001 | Автомобили бортовые, грузоподъемность до 5 т |  |  |  | 4: маш.-ч; 5: 0.02; 7: 0.0002; 10: 569.98; 12: 0.11 | [25 empty] | Автомобили бортовые, грузоподъемность до 5 т
| 4-100-040 | ОТм(Зтм) Средний разряд машинистов 4 |  |  |  | 4: чел.-ч; 5: 0.02; 7: 0.0002; 10: 591.34; 12: 0.12 | [30 empty] | ОТм(Зтм) Средний разряд машинистов 4
| 03.1.01.01-0002 | Гипс строительный Г-3 |  |  |  | т | 0.00315 |  | 3.15e-05 | 4338.27 | 1.6 | 6941.23 |  | 0.22 | [25 empty] | Гипс строительный Г-3
| 20.2.02.01-0019 | Втулки изолирующие, размеры 65х50х18 мм |  |  |  | 1000 шт | 0.102 |  | 0.00102 | 3658.94 | 1.34 | 4902.98 |  | 5 | [25 empty] | Втулки изолирующие, размеры 65х50х18 мм
|  | Итого прямые затраты |  |  |  | 12: 163.06 | [27 empty] | Итого прямые затраты
|  | ФОТ |  |  |  | 12: 157.24 | [28 empty] | ФОТ
| Пр/812-049.3-1 | НР Электротехнические установки на других объектах |  |  |  | 4: %; 5: 97; 7: 97; 12: 152.52 | [28 empty] | НР Электротехнические установки на других объектах
| Пр/774-049.3 | СП Электротехнические установки на других объектах |  |  |  | 4: %; 5: 51; 7: 51; 12: 80.19 | [28 empty] | СП Электротехнические установки на других объектах
|  | Всего по позиции |  |  |  | 10: 39577; 12: 395.77 | [29 empty] | Всего по позиции
88 | ФСБЦ-20.4.01.02-1026 | Выключатель скрытого монтажа, двухклавишный, 10 А, цвет белый, IP20 |  |  |  | шт | 1 | 1 | 1 | 33.02 | 1.47 | 48.54 |  | 48.54 | [23 empty] | Выключатель скрытого монтажа, двухклавишный, 10 А, цвет белый, IP20
|  | Всего по позиции |  |  |  | 12: 48.54 | [29 empty] | Всего по позиции
89 | ФСБЦ-20.5.02.10-0014 | Коробка универсальная УК-Р-0,5-30 |  |  |  | шт | 1 | 1 | 1 | 33.1 | 0.87 | 28.8 |  | 28.8 | [23 empty] | Коробка универсальная УК-Р-0,5-30
|  | Всего по позиции |  |  |  | 12: 28.8 | [29 empty] | Всего по позиции
90 | ГЭСНм08-03-591-09 | Розетка штепсельная: утопленного типа при скрытой проводке |  |  |  | 4: 100 шт; 5: 0.06; 6: 1; 7: 0.06 | [23 empty] | Розетка штепсельная: утопленного типа при скрытой проводке
|  | Объем=6 / 100 | [36 empty] | Объем=6 / 100
| 1-100-42 | Средний разряд работы 4,2 |  |  |  | 4: чел.-ч; 5: 30.48; 7: 1.8288; 10: 608.99; 12: 1113.72 | [25 empty] | Средний разряд работы 4,2
| 91.05.05-015 | Краны на автомобильном ходу, грузоподъемность 16 т |  |  |  | 4: маш.-ч; 5: 0.03; 7: 0.0018; 10: 1643.14; 12: 2.96 | [25 empty] | Краны на автомобильном ходу, грузоподъемность 16 т
| 4-100-060 | ОТм(Зтм) Средний разряд машинистов 6 |  |  |  | 4: чел.-ч; 5: 0.03; 7: 0.0018; 10: 794.34; 12: 1.43 | [30 empty] | ОТм(Зтм) Средний разряд машинистов 6
| 91.14.02-001 | Автомобили бортовые, грузоподъемность до 5 т |  |  |  | 4: маш.-ч; 5: 0.02; 7: 0.0012; 10: 569.98; 12: 0.68 | [25 empty] | Автомобили бортовые, грузоподъемность до 5 т
| 4-100-040 | ОТм(Зтм) Средний разряд машинистов 4 |  |  |  | 4: чел.-ч; 5: 0.02; 7: 0.0012; 10: 591.34; 12: 0.71 | [30 empty] | ОТм(Зтм) Средний разряд машинистов 4
| 01.7.06.05-0041 | Ленты изоляционные хлопчатобумажные прорезиненные для электромонтажных и ремонтных работ, цвет черный, ширина 20 мм, толщина 0,35 мм |  |  |  | м | 35 |  | 2.1 | 5.87 | 0.89 | 5.22 |  | 10.96 | [25 empty] | Ленты изоляционные хлопчатобумажные прорезиненные для электромонтажных и ремонтных работ, цвет черный, ширина 20 мм, толщина 0,35 мм
| 01.7.15.03-0042 | Болты с гайками и шайбами строительные |  |  |  | кг | 1.5 |  | 0.09 | 174.93 | 1.09 | 190.67 |  | 17.16 | [25 empty] | Болты с гайками и шайбами строительные
| 03.1.01.01-0002 | Гипс строительный Г-3 |  |  |  | т | 0.00315 |  | 0.000189 | 4338.27 | 1.6 | 6941.23 |  | 1.31 | [25 empty] | Гипс строительный Г-3
| 20.2.02.01-0019 | Втулки изолирующие, размеры 65х50х18 мм |  |  |  | 1000 шт | 0.102 |  | 0.00612 | 3658.94 | 1.34 | 4902.98 |  | 30.01 | [25 empty] | Втулки изолирующие, размеры 65х50х18 мм
|  | Итого прямые затраты |  |  |  | 12: 1178.94 | [27 empty] | Итого прямые затраты
|  | ФОТ |  |  |  | 12: 1115.86 | [28 empty] | ФОТ
| Пр/812-049.3-1 | НР Электротехнические установки на других объектах |  |  |  | 4: %; 5: 97; 7: 97; 12: 1082.38 | [28 empty] | НР Электротехнические установки на других объектах
| Пр/774-049.3 | СП Электротехнические установки на других объектах |  |  |  | 4: %; 5: 51; 7: 51; 12: 569.09 | [28 empty] | СП Электротехнические установки на других объектах
|  | Всего по позиции |  |  |  | 10: 47173.5; 12: 2830.41 | [29 empty] | Всего по позиции
91 | ФСБЦ-20.4.03.06-0003 | Розетки скрытой проводки, 16 А, 250 В, IP20 |  |  |  | 100 шт | 0.06 | 1 | 0.06 | 3611.07 | 0.87 | 3141.63 |  | 188.5 | [23 empty] | Розетки скрытой проводки, 16 А, 250 В, IP20
|  | Объем=6 / 100 | [36 empty] | Объем=6 / 100
|  | Всего по позиции |  |  |  | 12: 188.5 | [29 empty] | Всего по позиции
92 | ФСБЦ-20.5.02.10-0014 | Коробка универсальная УК-Р-0,5-30 |  |  |  | шт | 6 | 1 | 6 | 33.1 | 0.87 | 28.8 |  | 172.8 | [23 empty] | Коробка универсальная УК-Р-0,5-30
|  | Всего по позиции |  |  |  | 12: 172.8 | [29 empty] | Всего по позиции
93 | ГЭСНм10-06-034-12 | Коробка распределительная настенная на кабеле с пластмассовой оболочкой |  |  |  | 4: коробка; 5: 2; 6: 1; 7: 2 | [23 empty] | Коробка распределительная настенная на кабеле с пластмассовой оболочкой
| 1-100-40 | Средний разряд работы 4,0 |  |  |  | 4: чел.-ч; 5: 2; 7: 4; 10: 591.34; 12: 2365.36 | [25 empty] | Средний разряд работы 4,0
| 91.11.01-012 | Машины монтажные для выполнения работ при прокладке и монтаже кабеля на базе автомобиля |  |  |  | маш.-ч | 0.34 |  | 0.68 | 995.51 | 1.3 | 1294.16 |  | 880.03 | [25 empty] | Машины монтажные для выполнения работ при прокладке и монтаже кабеля на базе автомобиля
| 4-100-050 | ОТм(Зтм) Средний разряд машинистов 5 |  |  |  | 4: чел.-ч; 5: 0.34; 7: 0.68; 10: 679.6; 12: 462.13 | [30 empty] | ОТм(Зтм) Средний разряд машинистов 5
| 01.3.01.01-0001 | Бензин авиационный Б-70 |  |  |  | т | 0.0015 |  | 0.003 | 116448.72 | 1.34 | 156041.28 |  | 468.12 | [25 empty] | Бензин авиационный Б-70
| 01.3.02.09-0022 | Пропан-бутан смесь техническая |  |  |  | кг | 0.103 |  | 0.206 | 41.38 | 1.7 | 70.35 |  | 14.49 | [25 empty] | Пропан-бутан смесь техническая
| 01.3.05.17-0002 | Канифоль сосновая |  |  |  | кг | 0.02 |  | 0.04 | 284.15 | 1.6 | 454.64 |  | 18.19 | [25 empty] | Канифоль сосновая
| 01.7.06.03-0023 | Ленты полиэтиленовые с липким слоем, прозрачные, ширина 20 мм, толщина 0,08 мм |  |  |  | кг | 0.02 |  | 0.04 | 675.01 | 1.76 | 1188.02 |  | 47.52 | [25 empty] | Ленты полиэтиленовые с липким слоем, прозрачные, ширина 20 мм, толщина 0,08 мм
| 01.7.20.04-0003 | Нить мешкозашивочная прошивочная полиэфирная из штапельного лавсана (суровая) |  |  |  | кг | 0.004 |  | 0.008 | 373.74 | 1.6 | 597.98 |  | 4.78 | [25 empty] | Нить мешкозашивочная прошивочная полиэфирная из штапельного лавсана (суровая)
| 10.3.02.03-0011 | Припои оловянно-свинцовые бессурьмянистые, марка ПОС30 |  |  |  | кг | 0.02 |  | 0.04 | 931.11 | 1.7 | 1582.89 |  | 63.32 | [25 empty] | Припои оловянно-свинцовые бессурьмянистые, марка ПОС30
| 14.4.03.03-0102 | Лак битумный БТ-577 |  |  |  | т | 2e-05 |  | 4e-05 | 80020.98 | 1.34 | 107228.11 |  | 4.29 | [25 empty] | Лак битумный БТ-577
|  | Итого прямые затраты |  |  |  | 12: 4328.23 | [27 empty] | Итого прямые затраты
|  | ФОТ |  |  |  | 12: 2827.49 | [28 empty] | ФОТ
| Пр/812-051.1-1 | НР Прокладка и монтаж сетей связи |  |  |  | 4: %; 5: 90; 7: 90; 12: 2544.74 | [28 empty] | НР Прокладка и монтаж сетей связи
| Пр/774-051.1 | СП Прокладка и монтаж сетей связи |  |  |  | 4: %; 5: 46; 7: 46; 12: 1300.65 | [28 empty] | СП Прокладка и монтаж сетей связи
|  | Всего по позиции |  |  |  | 10: 4086.81; 12: 8173.62 | [29 empty] | Всего по позиции
94 | ФСБЦ-20.5.02.04-0001 | Коробка ответвительная, размеры 100х100х50 мм |  |  |  | шт | 2 | 1 | 2 | 98.59 | 0.87 | 85.77 |  | 171.54 | [23 empty] | Коробка ответвительная, размеры 100х100х50 мм
|  | Всего по позиции |  |  |  | 12: 171.54 | [29 empty] | Всего по позиции
95 | ГЭСНм08-02-390-03 | Короба пластмассовые: шириной до 120 мм |  |  |  | 4: 100 м; 5: 0.015; 6: 1; 7: 0.015 | [23 empty] | Короба пластмассовые: шириной до 120 мм
|  | Объем=1,5 / 100 | [36 empty] | Объем=1,5 / 100
| 1-100-39 | Средний разряд работы 3,9 |  |  |  | 4: чел.-ч; 5: 20.33; 7: 0.30495; 10: 584.72; 12: 178.31 | [25 empty] | Средний разряд работы 3,9
| 91.06.06-048 | Подъемники одномачтовые, грузоподъемность до 500 кг, высота подъема 45 м |  |  |  | маш.-ч | 0.01 |  | 0.00015 | 37.32 | 1.58 | 58.97 |  | 0.01 | [25 empty] | Подъемники одномачтовые, грузоподъемность до 500 кг, высота подъема 45 м
| 4-100-030 | ОТм(Зтм) Средний разряд машинистов 3 |  |  |  | 4: чел.-ч; 5: 0.01; 7: 0.00015; 10: 525.15; 12: 0.08 | [30 empty] | ОТм(Зтм) Средний разряд машинистов 3
| 01.7.03.04-0001 | Электроэнергия |  |  |  | 4: кВт-ч; 5: 8.2404; 7: 0.12361; 10: 9.73; 12: 1.2 | [25 empty] | Электроэнергия
| 01.7.15.07-0022 | Дюбели полиэтиленовые распорные, диаметр 6 мм, длина 40 мм |  |  |  | 1000 шт | 0.4 |  | 0.006 | 261.09 | 1.23 | 321.14 |  | 1.93 | [25 empty] | Дюбели полиэтиленовые распорные, диаметр 6 мм, длина 40 мм
| 01.7.15.14-0165 | Шурупы самонарезающие стальные с полукруглой головкой и прямым шлицем, остроконечные, диаметр 4 мм, длина 40 мм |  |  |  | т | 0.0014 |  | 2.1e-05 | 99190.96 | 1.23 | 122004.88 |  | 2.56 | [25 empty] | Шурупы самонарезающие стальные с полукруглой головкой и прямым шлицем, остроконечные, диаметр 4 мм, длина 40 мм
|  | Итого прямые затраты |  |  |  | 12: 184.09 | [27 empty] | Итого прямые затраты
|  | ФОТ |  |  |  | 12: 178.39 | [28 empty] | ФОТ
| Пр/812-049.3-1 | НР Электротехнические установки на других объектах |  |  |  | 4: %; 5: 97; 7: 97; 12: 173.04 | [28 empty] | НР Электротехнические установки на других объектах
| Пр/774-049.3 | СП Электротехнические установки на других объектах |  |  |  | 4: %; 5: 51; 7: 51; 12: 90.98 | [28 empty] | СП Электротехнические установки на других объектах
|  | Всего по позиции |  |  |  | 10: 29874; 12: 448.11 | [29 empty] | Всего по позиции
96 | ФСБЦ-20.2.05.04-0075 | Короб кабельный (кабель-канал) ПВХ с крышкой, размеры 100х60 мм |  |  |  | 100 м | 0.015 | 1 | 0.015 | 28184.95 | 1.3 | 36640.44 |  | 549.61 | [23 empty] | Короб кабельный (кабель-канал) ПВХ с крышкой, размеры 100х60 мм
|  | Объем=1,5 / 100 | [36 empty] | Объем=1,5 / 100
|  | Всего по позиции |  |  |  | 12: 549.61 | [29 empty] | Всего по позиции
97 | ГЭСНм08-02-409-09 | Труба гофрированная ПВХ для защиты проводов и кабелей по установленным конструкциям, по стенам, колоннам, потолкам, основанию пола |  |  |  | 4: 100 м; 5: 0.64; 6: 1; 7: 0.64 | [23 empty] | Труба гофрированная ПВХ для защиты проводов и кабелей по установленным конструкциям, по стенам, колоннам, потолкам, основанию пола
|  | Объем=(25+20+12+7) / 100 | [36 empty] | Объем=(25+20+12+7) / 100
| 2-100-02 | Рабочий 2 разряда |  |  |  | 4: чел.-ч; 5: 0.02; 7: 0.0128; 10: 481.02; 12: 6.16 | [25 empty] | Рабочий 2 разряда
| 2-100-03 | Рабочий 3 разряда |  |  |  | 4: чел.-ч; 5: 10.75; 7: 6.88; 10: 525.15; 12: 3613.03 | [25 empty] | Рабочий 3 разряда
| 2-100-04 | Рабочий 4 разряда |  |  |  | 4: чел.-ч; 5: 4.83; 7: 3.0912; 10: 591.34; 12: 1827.95 | [25 empty] | Рабочий 4 разряда
| 91.14.02-001 | Автомобили бортовые, грузоподъемность до 5 т |  |  |  | 4: маш.-ч; 5: 0.01; 7: 0.0064; 10: 569.98; 12: 3.65 | [25 empty] | Автомобили бортовые, грузоподъемность до 5 т
| 4-100-040 | ОТм(Зтм) Средний разряд машинистов 4 |  |  |  | 4: чел.-ч; 5: 0.01; 7: 0.0064; 10: 591.34; 12: 3.78 | [30 empty] | ОТм(Зтм) Средний разряд машинистов 4
| 01.7.03.04-0001 | Электроэнергия |  |  |  | 4: кВт-ч; 5: 4.42; 7: 2.8288; 10: 9.73; 12: 27.52 | [25 empty] | Электроэнергия
| 01.7.15.07-0152 | Дюбели пластмассовые с шурупами, диаметр 6 мм, длина 35 мм, диаметр шурупа 3,5 мм, длина шурупа 50 мм |  |  |  | 100 шт | 2.09 |  | 1.3376 | 52.34 | 1.34 | 70.14 |  | 93.82 | [25 empty] | Дюбели пластмассовые с шурупами, диаметр 6 мм, длина 35 мм, диаметр шурупа 3,5 мм, длина шурупа 50 мм
|  | Итого прямые затраты |  |  |  | 12: 5575.91 | [27 empty] | Итого прямые затраты
|  | ФОТ |  |  |  | 12: 5450.92 | [28 empty] | ФОТ
| Пр/812-049.3-1 | НР Электротехнические установки на других объектах |  |  |  | 4: %; 5: 97; 7: 97; 12: 5287.39 | [28 empty] | НР Электротехнические установки на других объектах
| Пр/774-049.3 | СП Электротехнические установки на других объектах |  |  |  | 4: %; 5: 51; 7: 51; 12: 2779.97 | [28 empty] | СП Электротехнические установки на других объектах
|  | Всего по позиции |  |  |  | 10: 21317.61; 12: 13643.27 | [29 empty] | Всего по позиции
98 | ФСБЦ-24.3.03.05-0032 | Трубы полиэтиленовые гибкие гофрированные тяжелые с протяжкой, номинальный внутренний диаметр 20 мм |  |  |  | м | 65.28 | 1 | 65.28 | 20.78 | 1.02 | 21.2 |  | 1383.94 | [23 empty] | Трубы полиэтиленовые гибкие гофрированные тяжелые с протяжкой, номинальный внутренний диаметр 20 мм
|  | Объем=64*1,02 | [36 empty] | Объем=64*1,02
|  | Всего по позиции |  |  |  | 12: 1383.94 | [29 empty] | Всего по позиции
99 | ФСБЦ-12.2.01.01-0021 | Клипсы (зажимы) |  |  |  | 100 шт | 0.65 | 1 | 0.65 | 237.35 | 1.45 | 344.16 |  | 223.7 | [23 empty] | Клипсы (зажимы)
|  | Объем=65 / 100 | [36 empty] | Объем=65 / 100
|  | Всего по позиции |  |  |  | 12: 223.7 | [29 empty] | Всего по позиции
100 | ГЭСНм08-02-412-03 | Затягивание провода в проложенные трубы и металлические рукава первого одножильного или многожильного в общей оплетке, суммарное сечение: до 16 мм2 |  |  |  | 4: 100 м; 5: 0.64; 6: 1; 7: 0.64 | [23 empty] | Затягивание провода в проложенные трубы и металлические рукава первого одножильного или многожильного в общей оплетке, суммарное сечение: до 16 мм2
|  | Объем=(25+20+12+7) / 100 | [36 empty] | Объем=(25+20+12+7) / 100
| 1-100-38 | Средний разряд работы 3,8 |  |  |  | 4: чел.-ч; 5: 6.29; 7: 4.0256; 10: 578.1; 12: 2327.2 | [25 empty] | Средний разряд работы 3,8
| 91.05.05-015 | Краны на автомобильном ходу, грузоподъемность 16 т |  |  |  | 4: маш.-ч; 5: 0.03; 7: 0.0192; 10: 1643.14; 12: 31.55 | [25 empty] | Краны на автомобильном ходу, грузоподъемность 16 т
| 4-100-060 | ОТм(Зтм) Средний разряд машинистов 6 |  |  |  | 4: чел.-ч; 5: 0.03; 7: 0.0192; 10: 794.34; 12: 15.25 | [30 empty] | ОТм(Зтм) Средний разряд машинистов 6
| 91.14.02-001 | Автомобили бортовые, грузоподъемность до 5 т |  |  |  | 4: маш.-ч; 5: 0.03; 7: 0.0192; 10: 569.98; 12: 10.94 | [25 empty] | Автомобили бортовые, грузоподъемность до 5 т
| 4-100-040 | ОТм(Зтм) Средний разряд машинистов 4 |  |  |  | 4: чел.-ч; 5: 0.03; 7: 0.0192; 10: 591.34; 12: 11.35 | [30 empty] | ОТм(Зтм) Средний разряд машинистов 4
| 01.7.06.05-0041 | Ленты изоляционные хлопчатобумажные прорезиненные для электромонтажных и ремонтных работ, цвет черный, ширина 20 мм, толщина 0,35 мм |  |  |  | м | 26.67 |  | 17.0688 | 5.87 | 0.89 | 5.22 |  | 89.1 | [25 empty] | Ленты изоляционные хлопчатобумажные прорезиненные для электромонтажных и ремонтных работ, цвет черный, ширина 20 мм, толщина 0,35 мм
| 01.7.07.20-0002 | Тальк молотый, сорт I |  |  |  | т | 0.00105 |  | 0.000672 | 43821.53 | 1.45 | 63541.22 |  | 42.7 | [25 empty] | Тальк молотый, сорт I
| 14.4.02.04-0142 | Краска масляная МА-0115, мумия, сурик железный |  |  |  | кг | 0.02 |  | 0.0128 | 79.88 | 1.51 | 120.62 |  | 1.54 | [25 empty] | Краска масляная МА-0115, мумия, сурик железный
| 20.2.01.05-0005 | Гильзы кабельные медные 16 мм |  |  |  | 100 шт | 0.05 |  | 0.032 | 1239.94 | 1.31 | 1624.32 |  | 51.98 | [25 empty] | Гильзы кабельные медные 16 мм
| 20.2.02.01-0013 | Втулки полипропиленовые, диаметр 28 мм |  |  |  | 1000 шт | 0.0122 |  | 0.007808 | 2316.78 | 1.3 | 3011.81 |  | 23.52 | [25 empty] | Втулки полипропиленовые, диаметр 28 мм
|  | Итого прямые затраты |  |  |  | 12: 2605.13 | [27 empty] | Итого прямые затраты
|  | ФОТ |  |  |  | 12: 2353.8 | [28 empty] | ФОТ
| Пр/812-049.3-1 | НР Электротехнические установки на других объектах |  |  |  | 4: %; 5: 97; 7: 97; 12: 2283.19 | [28 empty] | НР Электротехнические установки на других объектах
| Пр/774-049.3 | СП Электротехнические установки на других объектах |  |  |  | 4: %; 5: 51; 7: 51; 12: 1200.44 | [28 empty] | СП Электротехнические установки на других объектах
|  | Всего по позиции |  |  |  | 10: 9513.69; 12: 6088.76 | [29 empty] | Всего по позиции
101 | ФСБЦ-21.1.06.09-0152 | Кабель силовой с медными жилами ВВГнг(A)-LS 3х2,5ок(N, PE)-660 |  |  |  | 1000 м | 0.0255 | 1 | 0.0255 | 72551.44 | 1.25 | 90689.3 |  | 2312.58 | [23 empty] | Кабель силовой с медными жилами ВВГнг(A)-LS 3х2,5ок(N, PE)-660
|  | Объем=(25*1,02) / 1000 | [36 empty] | Объем=(25*1,02) / 1000
|  | Всего по позиции |  |  |  | 12: 2312.58 | [29 empty] | Всего по позиции
102 | ФСБЦ-21.1.06.09-0151 | Кабель силовой с медными жилами ВВГнг(A)-LS 3х1,5ок(N, PE)-660 |  |  |  | 1000 м | 0.01224 | 1 | 0.01224 | 47048.63 | 1.25 | 58810.79 |  | 719.84 | [23 empty] | Кабель силовой с медными жилами ВВГнг(A)-LS 3х1,5ок(N, PE)-660
|  | Объем=(12*1,02) / 1000 | [36 empty] | Объем=(12*1,02) / 1000
|  | Всего по позиции |  |  |  | 12: 719.84 | [29 empty] | Всего по позиции
103 | ФСБЦ-21.1.06.09-0177 | Кабель силовой с медными жилами ВВГнг(A)-LS 5х4мк-660 |  |  |  | 1000 м | 0.0204 | 1 | 0.0204 | 179929.47 | 1.25 | 224911.84 |  | 4588.2 | [23 empty] | Кабель силовой с медными жилами ВВГнг(A)-LS 5х4мк-660
|  | Объем=(20*1,02) / 1000 | [36 empty] | Объем=(20*1,02) / 1000
|  | Всего по позиции |  |  |  | 12: 4588.2 | [29 empty] | Всего по позиции
104 | ФСБЦ-21.1.06.09-0081 | Кабель силовой с медными жилами ВВГнг(A) 1х1,5ок-660 |  |  |  | 1000 м | 0.00714 | 1 | 0.00714 | 15620.63 | 1.25 | 19525.79 |  | 139.41 | [23 empty] | Кабель силовой с медными жилами ВВГнг(A) 1х1,5ок-660
|  | Объем=(7*1,02) / 1000 | [36 empty] | Объем=(7*1,02) / 1000
|  | Всего по позиции |  |  |  | 12: 139.41 | [29 empty] | Всего по позиции
|  | Итоги по разделу 2 Помещение №128 : | [44 empty] | Итоги по разделу 2 Помещение №128 :
|  | Всего прямые затраты (справочно) |  |  |  | 12: 494218.07 | [33 empty] | Всего прямые затраты (справочно)
|  | в том числе: | [45 empty] | в том числе:
|  | Оплата труда рабочих |  |  |  | 12: 106742.58 | [33 empty] | Оплата труда рабочих
|  | Эксплуатация машин |  |  |  | 12: 3591.54 | [33 empty] | Эксплуатация машин
|  | Оплата труда машинистов (Отм) |  |  |  | 12: 2547.13 | [33 empty] | Оплата труда машинистов (Отм)
|  | Материалы |  |  |  | 12: 381336.82 | [33 empty] | Материалы
|  | Строительные работы |  |  |  | 12: 517176.46 | [33 empty] | Строительные работы
|  | в том числе: | [45 empty] | в том числе:
|  | оплата труда |  |  |  | 12: 70700.2 | [33 empty] | оплата труда
|  | эксплуатация машин и механизмов |  |  |  | 12: 2438.34 | [33 empty] | эксплуатация машин и механизмов
|  | оплата труда машинистов (Отм) |  |  |  | 12: 1993.04 | [33 empty] | оплата труда машинистов (Отм)
|  | материалы |  |  |  | 12: 339219.22 | [33 empty] | материалы
|  | накладные расходы |  |  |  | 12: 68893.39 | [33 empty] | накладные расходы
|  | сметная прибыль |  |  |  | 12: 33932.27 | [33 empty] | сметная прибыль
|  | Монтажные работы |  |  |  | 12: 133690.75 | [33 empty] | Монтажные работы
|  | в том числе: | [45 empty] | в том числе:
|  | оплата труда |  |  |  | 12: 36042.38 | [33 empty] | оплата труда
|  | эксплуатация машин и механизмов |  |  |  | 12: 1153.2 | [33 empty] | эксплуатация машин и механизмов
|  | оплата труда машинистов (Отм) |  |  |  | 12: 554.09 | [33 empty] | оплата труда машинистов (Отм)
|  | материалы |  |  |  | 12: 42117.6 | [33 empty] | материалы
|  | накладные расходы |  |  |  | 12: 35300.64 | [33 empty] | накладные расходы
|  | сметная прибыль |  |  |  | 12: 18522.84 | [33 empty] | сметная прибыль
|  | Оборудование |  |  |  | 12: 3352.33 | [33 empty] | Оборудование
|  | Инженерное оборудование |  |  |  | 12: 3352.33 | [33 empty] | Инженерное оборудование
|  | Всего ФОТ (справочно) |  |  |  | 12: 109289.71 | [33 empty] | Всего ФОТ (справочно)
|  | Всего накладные расходы (справочно) |  |  |  | 12: 104194.03 | [33 empty] | Всего накладные расходы (справочно)
|  | Всего сметная прибыль (справочно) |  |  |  | 12: 52455.11 | [33 empty] | Всего сметная прибыль (справочно)
|  | Всего по разделу 2 Помещение №128 |  |  |  | 12: 654219.54 | [34 empty] | Всего по разделу 2 Помещение №128
|  | справочно: | [45 empty] | справочно:
|  | Затраты труда рабочих |  |  |  | 7: 189,4450355 | [35 empty] | Затраты труда рабочих
|  | Затраты труда машинистов |  |  |  | 7: 3,8127885 | [35 empty] | Затраты труда машинистов
Раздел 3. Вентиляция | [35 empty] | Раздел 3. Вентиляция
105 | ГЭСН46-03-004-14 | Сверление установками алмазного бурения горизонтальных отверстий в густоармированных железобетонных конструкциях глубиной 200 мм диаметром: 250 мм |  |  |  | 4: 100 отверстий; 5: 0.02; 6: 1; 7: 0.02 | [23 empty] | Сверление установками алмазного бурения горизонтальных отверстий в густоармированных железобетонных конструкциях глубиной 200 мм диаметром: 250 мм
|  | Объем=2 / 100 | [36 empty] | Объем=2 / 100
| 2-100-02 | Рабочий 2 разряда |  |  |  | 4: чел.-ч; 5: 8.06; 7: 0.1612; 10: 481.02; 12: 77.54 | [25 empty] | Рабочий 2 разряда
| 2-100-03 | Рабочий 3 разряда |  |  |  | 4: чел.-ч; 5: 134.88; 7: 2.6976; 10: 525.15; 12: 1416.64 | [25 empty] | Рабочий 3 разряда
| 2-100-05 | Рабочий 5 разряда |  |  |  | 4: чел.-ч; 5: 157.27; 7: 3.1454; 10: 679.6; 12: 2137.61 | [25 empty] | Рабочий 5 разряда
| 91.14.02-001 | Автомобили бортовые, грузоподъемность до 5 т |  |  |  | 4: маш.-ч; 5: 1.26; 7: 0.0252; 10: 569.98; 12: 14.36 | [25 empty] | Автомобили бортовые, грузоподъемность до 5 т
| 4-100-040 | ОТм(Зтм) Средний разряд машинистов 4 |  |  |  | 4: чел.-ч; 5: 1.26; 7: 0.0252; 10: 591.34; 12: 14.9 | [30 empty] | ОТм(Зтм) Средний разряд машинистов 4
| 91.21.20-013 | Установки алмазного бурения скважин в железобетоне электрические, диаметр бурения до 250 мм |  |  |  | маш.-ч | 145.18 |  | 2.9036 | 26.1 | 1.28 | 33.41 |  | 97.01 | [25 empty] | Установки алмазного бурения скважин в железобетоне электрические, диаметр бурения до 250 мм
| 01.7.03.01-0001 | Вода |  |  |  | м3 | 3.13 |  | 0.0626 | 35.71 | 0.82 | 29.28 |  | 1.83 | [25 empty] | Вода
| 01.7.03.04-0001 | Электроэнергия |  |  |  | 4: кВт-ч; 5: 4.047; 7: 0.08094; 10: 9.73; 12: 0.79 | [25 empty] | Электроэнергия
Н | 01.7.15.01 | Анкеры |  |  |  | 4: шт; 5: 100; 7: 2 | [26 empty] | Анкеры
|  | Итого прямые затраты |  |  |  | 12: 3760.68 | [27 empty] | Итого прямые затраты
105.1 | ФСБЦ-01.7.17.09-1182 | Сверло кольцевое алмазное высокоскоростное по железобетону с быстросъемным хвостовиком для бурения на станине в мокром режиме, лазерная пайка сегментов, длина 450 мм, диаметр 250 мм |  |  |  | шт | 3.1 |  | 0.062 | 28452.93 | 1.2 | 34143.52 |  | 2116.9 | [25 empty] | Сверло кольцевое алмазное высокоскоростное по железобетону с быстросъемным хвостовиком для бурения на станине в мокром режиме, лазерная пайка сегментов, длина 450 мм, диаметр 250 мм
|  | ФОТ |  |  |  | 12: 3646.69 | [28 empty] | ФОТ
| Пр/812-040.1-1 | НР Работы по реконструкции зданий и сооружений: усиление и замена существующих конструкций, возведение отдельных конструктивных элементов |  |  |  | 4: %; 5: 103; 7: 103; 12: 3756.09 | [28 empty] | НР Работы по реконструкции зданий и сооружений: усиление и замена существующих конструкций, возведение отдельных конструктивных элементов
| Пр/774-040.1 | СП Работы по реконструкции зданий и сооружений: усиление и замена существующих конструкций, возведение отдельных конструктивных элементов |  |  |  | 4: %; 5: 59; 7: 59; 12: 2151.55 | [28 empty] | СП Работы по реконструкции зданий и сооружений: усиление и замена существующих конструкций, возведение отдельных конструктивных элементов
|  | Всего по позиции |  |  |  | 10: 589261; 12: 11785.22 | [29 empty] | Всего по позиции
106 | ГЭСН46-03-004-33 | На каждые 10 мм изменения глубины сверления добавлять или исключать: к норме 46-03-004-14 |  |  |  | 4: 100 отверстий; 5: 0.02; 6: 1; 7: 0.02 | [23 empty] | На каждые 10 мм изменения глубины сверления добавлять или исключать: к норме 46-03-004-14
|  | Объем=2 / 100 | [36 empty] | Объем=2 / 100
|  | ПЗ=20 (ОЗП=20; ЭМ=20 к расх.; ЗПМ=20; МАТ=20 к расх.; ТЗ=20; ТЗМ=20) | [43 empty] | ПЗ=20 (ОЗП=20; ЭМ=20 к расх.; ЗПМ=20; МАТ=20 к расх.; ТЗ=20; ТЗМ=20)
| 2-100-02 | Рабочий 2 разряда |  |  |  | чел.-ч | 0.18 | 20 | 0.072 |  |  | 481.02 |  | 34.63 | [25 empty] | Рабочий 2 разряда
| 2-100-03 | Рабочий 3 разряда |  |  |  | чел.-ч | 5.37 | 20 | 2.148 |  |  | 525.15 |  | 1128.02 | [25 empty] | Рабочий 3 разряда
| 2-100-05 | Рабочий 5 разряда |  |  |  | чел.-ч | 5.49 | 20 | 2.196 |  |  | 679.6 |  | 1492.4 | [25 empty] | Рабочий 5 разряда
| 91.21.20-013 | Установки алмазного бурения скважин в железобетоне электрические, диаметр бурения до 250 мм |  |  |  | маш.-ч | 5.33 | 20 | 2.132 | 26.1 | 1.28 | 33.41 |  | 71.23 | [25 empty] | Установки алмазного бурения скважин в железобетоне электрические, диаметр бурения до 250 мм
| 01.7.03.01-0001 | Вода |  |  |  | м3 | 0.1563 | 20 | 0.06252 | 35.71 | 0.82 | 29.28 |  | 1.83 | [25 empty] | Вода
|  | Итого прямые затраты |  |  |  | 12: 2728.11 | [27 empty] | Итого прямые затраты
106.1 | ФСБЦ-01.7.17.09-1182 | Сверло кольцевое алмазное высокоскоростное по железобетону с быстросъемным хвостовиком для бурения на станине в мокром режиме, лазерная пайка сегментов, длина 450 мм, диаметр 250 мм |  |  |  | шт | 0.13 | 20 | 0.052 | 28452.93 | 1.2 | 34143.52 |  | 1775.46 | [25 empty] | Сверло кольцевое алмазное высокоскоростное по железобетону с быстросъемным хвостовиком для бурения на станине в мокром режиме, лазерная пайка сегментов, длина 450 мм, диаметр 250 мм
|  | ФОТ |  |  |  | 12: 2655.05 | [28 empty] | ФОТ
| Пр/812-040.1-1 | НР Работы по реконструкции зданий и сооружений: усиление и замена существующих конструкций, возведение отдельных конструктивных элементов |  |  |  | 4: %; 5: 103; 7: 103; 12: 2734.7 | [28 empty] | НР Работы по реконструкции зданий и сооружений: усиление и замена существующих конструкций, возведение отдельных конструктивных элементов
| Пр/774-040.1 | СП Работы по реконструкции зданий и сооружений: усиление и замена существующих конструкций, возведение отдельных конструктивных элементов |  |  |  | 4: %; 5: 59; 7: 59; 12: 1566.48 | [28 empty] | СП Работы по реконструкции зданий и сооружений: усиление и замена существующих конструкций, возведение отдельных конструктивных элементов
|  | Всего по позиции |  |  |  | 10: 440237.5; 12: 8804.75 | [29 empty] | Всего по позиции
107 | ГЭСН46-03-002-16 | Сверление установками алмазного бурения в железобетонных конструкциях горизонтальных отверстий глубиной 200 мм диаметром: 160 мм |  |  |  | 4: 100 отверстий; 5: 0.03; 6: 1; 7: 0.03 | [23 empty] | Сверление установками алмазного бурения в железобетонных конструкциях горизонтальных отверстий глубиной 200 мм диаметром: 160 мм
|  | Объем=3 / 100 | [36 empty] | Объем=3 / 100
| 1-100-45 | Средний разряд работы 4,5 |  |  |  | 4: чел.-ч; 5: 124; 7: 3.72; 10: 635.47; 12: 2363.95 | [25 empty] | Средний разряд работы 4,5
| 91.14.02-001 | Автомобили бортовые, грузоподъемность до 5 т |  |  |  | 4: маш.-ч; 5: 1.8; 7: 0.054; 10: 569.98; 12: 30.78 | [25 empty] | Автомобили бортовые, грузоподъемность до 5 т
| 4-100-040 | ОТм(Зтм) Средний разряд машинистов 4 |  |  |  | 4: чел.-ч; 5: 1.8; 7: 0.054; 10: 591.34; 12: 31.93 | [30 empty] | ОТм(Зтм) Средний разряд машинистов 4
| 91.21.20-013 | Установки алмазного бурения скважин в железобетоне электрические, диаметр бурения до 250 мм |  |  |  | маш.-ч | 60 |  | 1.8 | 26.1 | 1.28 | 33.41 |  | 60.14 | [25 empty] | Установки алмазного бурения скважин в железобетоне электрические, диаметр бурения до 250 мм
| 01.7.03.01-0001 | Вода |  |  |  | м3 | 14.76 |  | 0.4428 | 35.71 | 0.82 | 29.28 |  | 12.97 | [25 empty] | Вода
| 01.7.17.09-0077 | Сверло кольцевое алмазное, диаметр 160 мм |  |  |  | шт | 2.02 |  | 0.0606 | 4930 | 1.2 | 5916 |  | 358.51 | [25 empty] | Сверло кольцевое алмазное, диаметр 160 мм
|  | Итого прямые затраты |  |  |  | 12: 2858.28 | [27 empty] | Итого прямые затраты
|  | ФОТ |  |  |  | 12: 2395.88 | [28 empty] | ФОТ
| Пр/812-040.1-1 | НР Работы по реконструкции зданий и сооружений: усиление и замена существующих конструкций, возведение отдельных конструктивных элементов |  |  |  | 4: %; 5: 103; 7: 103; 12: 2467.76 | [28 empty] | НР Работы по реконструкции зданий и сооружений: усиление и замена существующих конструкций, возведение отдельных конструктивных элементов
| Пр/774-040.1 | СП Работы по реконструкции зданий и сооружений: усиление и замена существующих конструкций, возведение отдельных конструктивных элементов |  |  |  | 4: %; 5: 59; 7: 59; 12: 1413.57 | [28 empty] | СП Работы по реконструкции зданий и сооружений: усиление и замена существующих конструкций, возведение отдельных конструктивных элементов
|  | Всего по позиции |  |  |  | 10: 224653.67; 12: 6739.61 | [29 empty] | Всего по позиции
108 | ФСБЦ-01.7.17.09-0077 | Сверло кольцевое алмазное, диаметр 160 мм |  |  |  | шт | 1 | 1 | 1 | 4930 | 1.2 | 5916 |  | 5916 | [23 empty] | Сверло кольцевое алмазное, диаметр 160 мм
|  | Всего по позиции |  |  |  | 12: 5916 | [29 empty] | Всего по позиции
Система П1 | [36 empty] | Система П1
109 | ГЭСН20-03-001-01 | Установка вентиляторов радиальных массой: до 0,05 т | [35 empty] | Установка вентиляторов радиальных массой: до 0,05 т | bar: 4 to 7
| 421/пр_2020_п.58_пп.б | При применении сметных норм, включенных в сборники ГЭСН (ФЕР, ТЕР), аналогичных технологическим процессам в новом строительстве, в том числе по возведению новых конструктивных элементов ОЗП=1,15; ЭМ=1,25 к расх.; ЗПМ=1,25; ТЗ=1,15; ТЗМ=1,25 | [43 empty] | При применении сметных норм, включенных в сборники ГЭСН (ФЕР, ТЕР), аналогичных технологическим процессам в новом строительстве, в том числе по возведению новых конструктивных элементов ОЗП=1,15; ЭМ=1,25 к расх.; ЗПМ=1,25; ТЗ=1,15; ТЗМ=1,25
| 1-100-30 | Средний разряд работы 3,0 |  |  |  | чел.-ч | 6 | 1.15 | 6.9 |  |  | 525.15 |  | 3623.54 | [25 empty] | Средний разряд работы 3,0
| 91.05.05-015 | Краны на автомобильном ходу, грузоподъемность 16 т |  |  |  | маш.-ч | 0.01 | 1.25 | 0.0125 |  |  | 1643.14 |  | 20.54 | [25 empty] | Краны на автомобильном ходу, грузоподъемность 16 т
| 4-100-060 | ОТм(Зтм) Средний разряд машинистов 6 |  |  |  | чел.-ч | 0.01 | 1.25 | 0.0125 |  |  | 794.34 |  | 9.93 | [30 empty] | ОТм(Зтм) Средний разряд машинистов 6
| 91.06.03-047 | Лебедки ручные и рычажные тяговым усилием 31,39 кН (3,2 т) |  |  |  | маш.-ч | 1.5 | 1.25 | 1.875 | 2.36 | 1.53 | 3.61 |  | 6.77 | [25 empty] | Лебедки ручные и рычажные тяговым усилием 31,39 кН (3,2 т)
| 91.14.02-001 | Автомобили бортовые, грузоподъемность до 5 т |  |  |  | маш.-ч | 0.01 | 1.25 | 0.0125 |  |  | 569.98 |  | 7.12 | [25 empty] | Автомобили бортовые, грузоподъемность до 5 т
| 4-100-040 | ОТм(Зтм) Средний разряд машинистов 4 |  |  |  | чел.-ч | 0.01 | 1.25 | 0.0125 |  |  | 591.34 |  | 7.39 | [30 empty] | ОТм(Зтм) Средний разряд машинистов 4
| 01.7.15.02-0051 | Болты анкерные |  |  |  | т | 0.0014 |  | 0.0014 | 89330.06 | 1.09 | 97369.77 |  | 136.32 | [25 empty] | Болты анкерные
|  | Итого прямые затраты |  |  |  | 12: 3811.61 | [27 empty] | Итого прямые затраты
|  | ФОТ |  |  |  | 12: 3640.86 | [28 empty] | ФОТ
| Пр/812-016.0-1, Приказ № 812/пр от 21.12.2020 п.25 | НР Сантехнические работы - внутренние (трубопроводы, водопровод, канализация, отопление, газоснабжение, вентиляция и кондиционирование воздуха) |  |  |  | 4: %; 5: 121; 6: 0.9; 7: 108.9; 12: 3964.9 | [28 empty] | НР Сантехнические работы - внутренние (трубопроводы, водопровод, канализация, отопление, газоснабжение, вентиляция и кондиционирование воздуха)
| Пр/774-016.0, Приказ № 774/пр от 11.12.2020 п.16 | СП Сантехнические работы - внутренние (трубопроводы, водопровод, канализация, отопление, газоснабжение, вентиляция и кондиционирование воздуха) |  |  |  | 4: %; 5: 72; 6: 0.85; 7: 61.2; 12: 2228.21 | [28 empty] | СП Сантехнические работы - внутренние (трубопроводы, водопровод, канализация, отопление, газоснабжение, вентиляция и кондиционирование воздуха)
|  | Всего по позиции |  |  |  | 10: 10004.72; 12: 10004.72 | [29 empty] | Всего по позиции
110 | ГЭСНм35-01-005-07 | Установка приточно-вытяжная, тип ПВУ-4 |  |  |  | 4: компл; 5: 1; 6: 1; 7: 1 | [23 empty] | Установка приточно-вытяжная, тип ПВУ-4
| 1-100-40 | Средний разряд работы 4,0 |  |  |  | 4: чел.-ч; 5: 43.5; 7: 43.5; 10: 591.34; 12: 25723.29 | [25 empty] | Средний разряд работы 4,0
| 91.05.05-015 | Краны на автомобильном ходу, грузоподъемность 16 т |  |  |  | 4: маш.-ч; 5: 0.2; 7: 0.2; 10: 1643.14; 12: 328.63 | [25 empty] | Краны на автомобильном ходу, грузоподъемность 16 т
| 4-100-060 | ОТм(Зтм) Средний разряд машинистов 6 |  |  |  | 4: чел.-ч; 5: 0.2; 7: 0.2; 10: 794.34; 12: 158.87 | [30 empty] | ОТм(Зтм) Средний разряд машинистов 6
| 91.06.03-060 | Лебедки электрические тяговым усилием до 5,79 кН (0,59 т) |  |  |  | маш.-ч | 10.56 |  | 10.56 | 6.62 | 1.53 | 10.13 |  | 106.97 | [25 empty] | Лебедки электрические тяговым усилием до 5,79 кН (0,59 т)
| 91.14.02-001 | Автомобили бортовые, грузоподъемность до 5 т |  |  |  | 4: маш.-ч; 5: 0.2; 7: 0.2; 10: 569.98; 12: 114 | [25 empty] | Автомобили бортовые, грузоподъемность до 5 т
| 4-100-040 | ОТм(Зтм) Средний разряд машинистов 4 |  |  |  | 4: чел.-ч; 5: 0.2; 7: 0.2; 10: 591.34; 12: 118.27 | [30 empty] | ОТм(Зтм) Средний разряд машинистов 4
| 91.17.04-233 | Аппараты сварочные для ручной дуговой сварки, сварочный ток до 350 А |  |  |  | 4: маш.-ч; 5: 3.83; 7: 3.83; 10: 44.71; 12: 171.24 | [25 empty] | Аппараты сварочные для ручной дуговой сварки, сварочный ток до 350 А
| 01.7.03.04-0001 | Электроэнергия |  |  |  | 4: кВт-ч; 5: 32.6; 7: 32.6; 10: 9.73; 12: 317.2 | [25 empty] | Электроэнергия
| 01.7.11.07-0041 | Электроды сварочные для сварки низколегированных и углеродистых сталей Э55, диаметр 4 мм |  |  |  | т | 0.0028 |  | 0.0028 | 158259.47 | 0.79 | 125024.98 |  | 350.07 | [25 empty] | Электроды сварочные для сварки низколегированных и углеродистых сталей Э55, диаметр 4 мм
Н | 999-0005 | Масса |  |  |  | 4: т; 5: 0.35; 7: 0.35 | [26 empty] | Масса
|  | Итого прямые затраты |  |  |  | 12: 27388.54 | [27 empty] | Итого прямые затраты
110.1 | 421/пр_2020_п.75_пп.а | Вспомогательные ненормируемые материальные ресурсы |  |  |  | 4: %; 5: 2; 7: 2; 12: 514.47 | [36 empty] | Вспомогательные ненормируемые материальные ресурсы
|  | ФОТ |  |  |  | 12: 26000.43 | [28 empty] | ФОТ
| Пр/812-077.0-1 | НР Оборудование сельскохозяйственных производств |  |  |  | 4: %; 5: 89; 7: 89; 12: 23140.38 | [28 empty] | НР Оборудование сельскохозяйственных производств
| Пр/774-077.0 | СП Оборудование сельскохозяйственных производств |  |  |  | 4: %; 5: 45; 7: 45; 12: 11700.19 | [28 empty] | СП Оборудование сельскохозяйственных производств
|  | Всего по позиции |  |  |  | 10: 62743.58; 12: 62743.58 | [29 empty] | Всего по позиции
111 | ТЦ_64.1.05.02_77_7718915896_22.05.2026_02_1.1 | Установка VK 200/1 |  |  |  | шт | 1 | 1 | 1 |  |  | 96798 |  | 96798 | [23 empty] | Установка VK 200/1
|  | Всего по позиции |  |  |  | 12: 96798 | [29 empty] | Всего по позиции
112 | ГЭСН20-02-002-01 | Установка решеток жалюзийных площадью в свету: до 0,5 м2 |  |  |  | 4: шт; 5: 2; 6: 1; 7: 2 | [23 empty] | Установка решеток жалюзийных площадью в свету: до 0,5 м2
| 421/пр_2020_п.58_пп.б | При применении сметных норм, включенных в сборники ГЭСН (ФЕР, ТЕР), аналогичных технологическим процессам в новом строительстве, в том числе по возведению новых конструктивных элементов ОЗП=1,15; ЭМ=1,25 к расх.; ЗПМ=1,25; ТЗ=1,15; ТЗМ=1,25 | [43 empty] | При применении сметных норм, включенных в сборники ГЭСН (ФЕР, ТЕР), аналогичных технологическим процессам в новом строительстве, в том числе по возведению новых конструктивных элементов ОЗП=1,15; ЭМ=1,25 к расх.; ЗПМ=1,25; ТЗ=1,15; ТЗМ=1,25
| 1-100-34 | Средний разряд работы 3,4 |  |  |  | чел.-ч | 1.07 | 1.15 | 2.461 |  |  | 551.63 |  | 1357.56 | [25 empty] | Средний разряд работы 3,4
| 91.14.02-001 | Автомобили бортовые, грузоподъемность до 5 т |  |  |  | маш.-ч | 0.01 | 1.25 | 0.025 |  |  | 569.98 |  | 14.25 | [25 empty] | Автомобили бортовые, грузоподъемность до 5 т
| 4-100-040 | ОТм(Зтм) Средний разряд машинистов 4 |  |  |  | чел.-ч | 0.01 | 1.25 | 0.025 |  |  | 591.34 |  | 14.78 | [30 empty] | ОТм(Зтм) Средний разряд машинистов 4
| 91.17.04-233 | Аппараты сварочные для ручной дуговой сварки, сварочный ток до 350 А |  |  |  | маш.-ч | 0.1 | 1.25 | 0.25 |  |  | 44.71 |  | 11.18 | [25 empty] | Аппараты сварочные для ручной дуговой сварки, сварочный ток до 350 А
| 01.7.03.04-0001 | Электроэнергия |  |  |  | 4: кВт-ч; 5: 0.1404; 7: 0.2808; 10: 9.73; 12: 2.73 | [25 empty] | Электроэнергия
| 01.7.11.07-0227 | Электроды сварочные для сварки низколегированных и углеродистых сталей УОНИ 13/45, Э42А, диаметр 4-5 мм |  |  |  | кг | 0.11 |  | 0.22 | 155.63 | 0.79 | 122.95 |  | 27.05 | [25 empty] | Электроды сварочные для сварки низколегированных и углеродистых сталей УОНИ 13/45, Э42А, диаметр 4-5 мм
| 04.3.01.09-0014 | Раствор готовый кладочный, цементный, М100 |  |  |  | м3 | 0.0003 |  | 0.0006 | 3778.62 | 1.35 | 5101.14 |  | 3.06 | [25 empty] | Раствор готовый кладочный, цементный, М100
| 08.4.03.02-0002 | Сталь арматурная горячекатаная гладкая, класс A-I, диаметр 6-22 мм |  |  |  | 4: т; 5: 0.00043; 7: 0.00086; 10: 41270.7; 12: 35.49 | [25 empty] | Сталь арматурная горячекатаная гладкая, класс A-I, диаметр 6-22 мм
Н | 19.2.03.09 | Решетки жалюзийные |  |  |  | 4: шт; 5: 1; 7: 2 | [26 empty] | Решетки жалюзийные
|  | Итого прямые затраты |  |  |  | 12: 1466.1 | [27 empty] | Итого прямые затраты
|  | ФОТ |  |  |  | 12: 1372.34 | [28 empty] | ФОТ
| Пр/812-016.0-1, Приказ № 812/пр от 21.12.2020 п.25 | НР Сантехнические работы - внутренние (трубопроводы, водопровод, канализация, отопление, газоснабжение, вентиляция и кондиционирование воздуха) |  |  |  | 4: %; 5: 121; 6: 0.9; 7: 108.9; 12: 1494.48 | [28 empty] | НР Сантехнические работы - внутренние (трубопроводы, водопровод, канализация, отопление, газоснабжение, вентиляция и кондиционирование воздуха)
| Пр/774-016.0, Приказ № 774/пр от 11.12.2020 п.16 | СП Сантехнические работы - внутренние (трубопроводы, водопровод, канализация, отопление, газоснабжение, вентиляция и кондиционирование воздуха) |  |  |  | 4: %; 5: 72; 6: 0.85; 7: 61.2; 12: 839.87 | [28 empty] | СП Сантехнические работы - внутренние (трубопроводы, водопровод, канализация, отопление, газоснабжение, вентиляция и кондиционирование воздуха)
|  | Всего по позиции |  |  |  | 10: 1900.23; 12: 3800.45 | [29 empty] | Всего по позиции
113 | ФСБЦ-19.2.03.02-0167 | Решетка вентиляционная жалюзийная регулируемая однорядная из алюминиевого профиля с порошковым покрытием, размеры 150х300 мм |  |  |  | шт | 1 | 1 | 1 | 631.76 | 1.39 | 878.15 |  | 878.15 | [23 empty] | Решетка вентиляционная жалюзийная регулируемая однорядная из алюминиевого профиля с порошковым покрытием, размеры 150х300 мм
|  | Всего по позиции |  |  |  | 12: 878.15 | [29 empty] | Всего по позиции
114 | ФСБЦ-19.2.03.01-1002 | Решетка жалюзийная наружная из алюминия круглого сечения, диаметр 200 мм |  |  |  | шт | 1 | 1 | 1 | 1701.95 | 1.39 | 2365.71 |  | 2365.71 | [23 empty] | Решетка жалюзийная наружная из алюминия круглого сечения, диаметр 200 мм
|  | Всего по позиции |  |  |  | 12: 2365.71 | [29 empty] | Всего по позиции
КИПиА | [36 empty] | КИПиА
115 | ГЭСНм08-03-572-03 | Блок управления шкафного исполнения или распределительный пункт (шкаф), устанавливаемый: на стене, высота и ширина до 600х600 мм | [35 empty] | Блок управления шкафного исполнения или распределительный пункт (шкаф), устанавливаемый: на стене, высота и ширина до 600х600 мм | bar: 4 to 7
| 1-100-42 | Средний разряд работы 4,2 |  |  |  | 4: чел.-ч; 5: 2.06; 7: 2.06; 10: 608.99; 12: 1254.52 | [25 empty] | Средний разряд работы 4,2
| 91.05.05-015 | Краны на автомобильном ходу, грузоподъемность 16 т |  |  |  | 4: маш.-ч; 5: 0.09; 7: 0.09; 10: 1643.14; 12: 147.88 | [25 empty] | Краны на автомобильном ходу, грузоподъемность 16 т
| 4-100-060 | ОТм(Зтм) Средний разряд машинистов 6 |  |  |  | 4: чел.-ч; 5: 0.09; 7: 0.09; 10: 794.34; 12: 71.49 | [30 empty] | ОТм(Зтм) Средний разряд машинистов 6
| 91.14.02-001 | Автомобили бортовые, грузоподъемность до 5 т |  |  |  | 4: маш.-ч; 5: 0.09; 7: 0.09; 10: 569.98; 12: 51.3 | [25 empty] | Автомобили бортовые, грузоподъемность до 5 т
| 4-100-040 | ОТм(Зтм) Средний разряд машинистов 4 |  |  |  | 4: чел.-ч; 5: 0.09; 7: 0.09; 10: 591.34; 12: 53.22 | [30 empty] | ОТм(Зтм) Средний разряд машинистов 4
| 91.17.04-233 | Аппараты сварочные для ручной дуговой сварки, сварочный ток до 350 А |  |  |  | 4: маш.-ч; 5: 0.66; 7: 0.66; 10: 44.71; 12: 29.51 | [25 empty] | Аппараты сварочные для ручной дуговой сварки, сварочный ток до 350 А
| 01.7.11.07-0227 | Электроды сварочные для сварки низколегированных и углеродистых сталей УОНИ 13/45, Э42А, диаметр 4-5 мм |  |  |  | кг | 0.15 |  | 0.15 | 155.63 | 0.79 | 122.95 |  | 18.44 | [25 empty] | Электроды сварочные для сварки низколегированных и углеродистых сталей УОНИ 13/45, Э42А, диаметр 4-5 мм
| 01.7.15.03-0042 | Болты с гайками и шайбами строительные |  |  |  | кг | 0.17 |  | 0.17 | 174.93 | 1.09 | 190.67 |  | 32.41 | [25 empty] | Болты с гайками и шайбами строительные
| 07.2.07.04-0007 | Конструкции стальные индивидуального изготовления из сортового проката |  |  |  | т | 0.015 |  | 0.015 | 105278.81 | 1.34 | 141073.61 |  | 2116.1 | [25 empty] | Конструкции стальные индивидуального изготовления из сортового проката
| 14.4.02.04-0142 | Краска масляная МА-0115, мумия, сурик железный |  |  |  | кг | 0.03 |  | 0.03 | 79.88 | 1.51 | 120.62 |  | 3.62 | [25 empty] | Краска масляная МА-0115, мумия, сурик железный
|  | Итого прямые затраты |  |  |  | 12: 3778.49 | [27 empty] | Итого прямые затраты
|  | ФОТ |  |  |  | 12: 1379.23 | [28 empty] | ФОТ
| Пр/812-049.3-1 | НР Электротехнические установки на других объектах |  |  |  | 4: %; 5: 97; 7: 97; 12: 1337.85 | [28 empty] | НР Электротехнические установки на других объектах
| Пр/774-049.3 | СП Электротехнические установки на других объектах |  |  |  | 4: %; 5: 51; 7: 51; 12: 703.41 | [28 empty] | СП Электротехнические установки на других объектах
|  | Всего по позиции |  |  |  | 10: 5819.75; 12: 5819.75 | [29 empty] | Всего по позиции
116 | ТЦ_64.1.05.02_77_7718915896_22.05.2026_02_2.1 | КИП и блок управления UM VA-T |  |  |  | шт | 1 | 1 | 1 |  |  | 207043 |  | 207043 | [23 empty] | КИП и блок управления UM VA-T
|  | Всего по позиции |  |  |  | 12: 207043 | [29 empty] | Всего по позиции
117 | ГЭСНм11-02-001-02 | Прибор, устанавливаемый на резьбовых соединениях, масса: до 5 кг (прим.) | [35 empty] | Прибор, устанавливаемый на резьбовых соединениях, масса: до 5 кг (прим.) | bar: 4 to 7
| 1-100-42 | Средний разряд работы 4,2 |  |  |  | 4: чел.-ч; 5: 1.56; 7: 1.56; 10: 608.99; 12: 950.02 | [25 empty] | Средний разряд работы 4,2
| 01.1.02.08-1040 | Лист паронитовый марки ПМБ (ПОН-А, ПОН-Б), толщина от 0,4 до 5 мм |  |  |  | кг | 0.042 |  | 0.042 | 137.59 | 1.19 | 163.73 |  | 6.88 | [25 empty] | Лист паронитовый марки ПМБ (ПОН-А, ПОН-Б), толщина от 0,4 до 5 мм
|  | Итого прямые затраты |  |  |  | 12: 956.9 | [27 empty] | Итого прямые затраты
117.1 | 421/пр_2020_п.75_пп.а | Вспомогательные ненормируемые материальные ресурсы |  |  |  | 4: %; 5: 2; 7: 2; 12: 19 | [36 empty] | Вспомогательные ненормируемые материальные ресурсы
|  | ФОТ |  |  |  | 12: 950.02 | [28 empty] | ФОТ
| Пр/812-053.0-1 | НР Приборы, средства автоматизации и вычислительной техники |  |  |  | 4: %; 5: 90; 7: 90; 12: 855.02 | [28 empty] | НР Приборы, средства автоматизации и вычислительной техники
| Пр/774-053.0 | СП Приборы, средства автоматизации и вычислительной техники |  |  |  | 4: %; 5: 46; 7: 46; 12: 437.01 | [28 empty] | СП Приборы, средства автоматизации и вычислительной техники
|  | Всего по позиции |  |  |  | 10: 2267.93; 12: 2267.93 | [29 empty] | Всего по позиции
118 | ТЦ_89.1.62.01_77_7718915896_22.05.2026_02_3.1 | Привод воздушной заслонки |  |  |  | шт | 1 | 1 | 1 |  |  | 12240 |  | 12240 | [23 empty] | Привод воздушной заслонки
|  | Всего по позиции |  |  |  | 12: 12240 | [29 empty] | Всего по позиции
Воздуховоды | [36 empty] | Воздуховоды
119 | ГЭСН20-02-002-01 | Установка решеток жалюзийных площадью в свету: до 0,5 м2 |  |  |  | 4: шт; 5: 3; 6: 1; 7: 3 | [23 empty] | Установка решеток жалюзийных площадью в свету: до 0,5 м2
| 421/пр_2020_п.58_пп.б | При применении сметных норм, включенных в сборники ГЭСН (ФЕР, ТЕР), аналогичных технологическим процессам в новом строительстве, в том числе по возведению новых конструктивных элементов ОЗП=1,15; ЭМ=1,25 к расх.; ЗПМ=1,25; ТЗ=1,15; ТЗМ=1,25 | [43 empty] | При применении сметных норм, включенных в сборники ГЭСН (ФЕР, ТЕР), аналогичных технологическим процессам в новом строительстве, в том числе по возведению новых конструктивных элементов ОЗП=1,15; ЭМ=1,25 к расх.; ЗПМ=1,25; ТЗ=1,15; ТЗМ=1,25
| 1-100-34 | Средний разряд работы 3,4 |  |  |  | чел.-ч | 1.07 | 1.15 | 3.6915 |  |  | 551.63 |  | 2036.34 | [25 empty] | Средний разряд работы 3,4
| 91.14.02-001 | Автомобили бортовые, грузоподъемность до 5 т |  |  |  | маш.-ч | 0.01 | 1.25 | 0.0375 |  |  | 569.98 |  | 21.37 | [25 empty] | Автомобили бортовые, грузоподъемность до 5 т
| 4-100-040 | ОТм(Зтм) Средний разряд машинистов 4 |  |  |  | чел.-ч | 0.01 | 1.25 | 0.0375 |  |  | 591.34 |  | 22.18 | [30 empty] | ОТм(Зтм) Средний разряд машинистов 4
| 91.17.04-233 | Аппараты сварочные для ручной дуговой сварки, сварочный ток до 350 А |  |  |  | маш.-ч | 0.1 | 1.25 | 0.375 |  |  | 44.71 |  | 16.77 | [25 empty] | Аппараты сварочные для ручной дуговой сварки, сварочный ток до 350 А
| 01.7.03.04-0001 | Электроэнергия |  |  |  | 4: кВт-ч; 5: 0.1404; 7: 0.4212; 10: 9.73; 12: 4.1 | [25 empty] | Электроэнергия
| 01.7.11.07-0227 | Электроды сварочные для сварки низколегированных и углеродистых сталей УОНИ 13/45, Э42А, диаметр 4-5 мм |  |  |  | кг | 0.11 |  | 0.33 | 155.63 | 0.79 | 122.95 |  | 40.57 | [25 empty] | Электроды сварочные для сварки низколегированных и углеродистых сталей УОНИ 13/45, Э42А, диаметр 4-5 мм
| 04.3.01.09-0014 | Раствор готовый кладочный, цементный, М100 |  |  |  | м3 | 0.0003 |  | 0.0009 | 3778.62 | 1.35 | 5101.14 |  | 4.59 | [25 empty] | Раствор готовый кладочный, цементный, М100
| 08.4.03.02-0002 | Сталь арматурная горячекатаная гладкая, класс A-I, диаметр 6-22 мм |  |  |  | 4: т; 5: 0.00043; 7: 0.00129; 10: 41270.7; 12: 53.24 | [25 empty] | Сталь арматурная горячекатаная гладкая, класс A-I, диаметр 6-22 мм
Н | 19.2.03.09 | Решетки жалюзийные |  |  |  | 4: шт; 5: 1; 7: 3 | [26 empty] | Решетки жалюзийные
|  | Итого прямые затраты |  |  |  | 12: 2199.16 | [27 empty] | Итого прямые затраты
|  | ФОТ |  |  |  | 12: 2058.52 | [28 empty] | ФОТ
| Пр/812-016.0-1, Приказ № 812/пр от 21.12.2020 п.25 | НР Сантехнические работы - внутренние (трубопроводы, водопровод, канализация, отопление, газоснабжение, вентиляция и кондиционирование воздуха) |  |  |  | 4: %; 5: 121; 6: 0.9; 7: 108.9; 12: 2241.73 | [28 empty] | НР Сантехнические работы - внутренние (трубопроводы, водопровод, канализация, отопление, газоснабжение, вентиляция и кондиционирование воздуха)
| Пр/774-016.0, Приказ № 774/пр от 11.12.2020 п.16 | СП Сантехнические работы - внутренние (трубопроводы, водопровод, канализация, отопление, газоснабжение, вентиляция и кондиционирование воздуха) |  |  |  | 4: %; 5: 72; 6: 0.85; 7: 61.2; 12: 1259.81 | [28 empty] | СП Сантехнические работы - внутренние (трубопроводы, водопровод, канализация, отопление, газоснабжение, вентиляция и кондиционирование воздуха)
|  | Всего по позиции |  |  |  | 10: 1900.23; 12: 5700.7 | [29 empty] | Всего по позиции
120 | ФСБЦ-19.2.03.02-0344 | Решетка вентиляционная жалюзийная регулируемая двухрядная из алюминиевого профиля с порошковым покрытием, размеры 300х150 мм |  |  |  | шт | 3 | 1 | 3 | 783.44 | 1.39 | 1088.98 |  | 3266.94 | [23 empty] | Решетка вентиляционная жалюзийная регулируемая двухрядная из алюминиевого профиля с порошковым покрытием, размеры 300х150 мм
|  | Всего по позиции |  |  |  | 12: 3266.94 | [29 empty] | Всего по позиции
121 | ГЭСН20-01-001-01 | Прокладка воздуховодов из листовой оцинкованной стали и алюминия класса Н (нормальные) толщиной: 0,5 мм, диаметром до 200 мм |  |  |  | 4: 100 м2; 5: 0.171; 6: 1; 7: 0.171 | [23 empty] | Прокладка воздуховодов из листовой оцинкованной стали и алюминия класса Н (нормальные) толщиной: 0,5 мм, диаметром до 200 мм
|  | Объем=(3,7+0,4+6,1+6,4+0,5) / 100 | [36 empty] | Объем=(3,7+0,4+6,1+6,4+0,5) / 100
| 421/пр_2020_п.58_пп.б | При применении сметных норм, включенных в сборники ГЭСН (ФЕР, ТЕР), аналогичных технологическим процессам в новом строительстве, в том числе по возведению новых конструктивных элементов ОЗП=1,15; ЭМ=1,25 к расх.; ЗПМ=1,25; ТЗ=1,15; ТЗМ=1,25 | [43 empty] | При применении сметных норм, включенных в сборники ГЭСН (ФЕР, ТЕР), аналогичных технологическим процессам в новом строительстве, в том числе по возведению новых конструктивных элементов ОЗП=1,15; ЭМ=1,25 к расх.; ЗПМ=1,25; ТЗ=1,15; ТЗМ=1,25
| 1-100-32 | Средний разряд работы 3,2 |  |  |  | чел.-ч | 154 | 1.15 | 30.2841 |  |  | 538.39 |  | 16304.66 | [25 empty] | Средний разряд работы 3,2
| 91.05.05-015 | Краны на автомобильном ходу, грузоподъемность 16 т |  |  |  | маш.-ч | 0.48 | 1.25 | 0.1026 |  |  | 1643.14 |  | 168.59 | [25 empty] | Краны на автомобильном ходу, грузоподъемность 16 т
| 4-100-060 | ОТм(Зтм) Средний разряд машинистов 6 |  |  |  | чел.-ч | 0.48 | 1.25 | 0.1026 |  |  | 794.34 |  | 81.5 | [30 empty] | ОТм(Зтм) Средний разряд машинистов 6
| 91.06.03-055 | Лебедки электрические тяговым усилием 19,62 кН (2 т) |  |  |  | маш.-ч | 0.34 | 1.25 | 0.072675 | 11.45 | 1.53 | 17.52 |  | 1.27 | [25 empty] | Лебедки электрические тяговым усилием 19,62 кН (2 т)
| 91.14.02-001 | Автомобили бортовые, грузоподъемность до 5 т |  |  |  | маш.-ч | 0.72 | 1.25 | 0.1539 |  |  | 569.98 |  | 87.72 | [25 empty] | Автомобили бортовые, грузоподъемность до 5 т
| 4-100-040 | ОТм(Зтм) Средний разряд машинистов 4 |  |  |  | чел.-ч | 0.72 | 1.25 | 0.1539 |  |  | 591.34 |  | 91.01 | [30 empty] | ОТм(Зтм) Средний разряд машинистов 4
| 91.17.04-233 | Аппараты сварочные для ручной дуговой сварки, сварочный ток до 350 А |  |  |  | маш.-ч | 1.54 | 1.25 | 0.32917 |  |  | 44.71 |  | 14.72 | [25 empty] | Аппараты сварочные для ручной дуговой сварки, сварочный ток до 350 А
| 01.1.01.09-0026 | Шнур асбестовый общего назначения ШАОН, диаметр 8-10 мм |  |  |  | т | 0.0009 |  | 0.0001539 | 453122.24 | 1.36 | 616246.25 |  | 94.84 | [25 empty] | Шнур асбестовый общего назначения ШАОН, диаметр 8-10 мм
| 01.7.11.07-0227 | Электроды сварочные для сварки низколегированных и углеродистых сталей УОНИ 13/45, Э42А, диаметр 4-5 мм |  |  |  | кг | 0.45 |  | 0.07695 | 155.63 | 0.79 | 122.95 |  | 9.46 | [25 empty] | Электроды сварочные для сварки низколегированных и углеродистых сталей УОНИ 13/45, Э42А, диаметр 4-5 мм
| 01.7.15.03-0042 | Болты с гайками и шайбами строительные |  |  |  | кг | 15 |  | 2.565 | 174.93 | 1.09 | 190.67 |  | 489.07 | [25 empty] | Болты с гайками и шайбами строительные
| 01.7.19.04-0031 | Прокладки резиновые (пластина техническая прессованная) |  |  |  | кг | 8 |  | 1.368 | 138.5 | 1.58 | 218.83 |  | 299.36 | [25 empty] | Прокладки резиновые (пластина техническая прессованная)
| 14.5.04.03-0002 | Мастика герметизирующая нетвердеющая из синтетического каучука для заполнения и герметизации швов стеклянного ограждения теплиц |  |  |  | т | 0.005 |  | 0.000855 | 56057.93 | 1.85 | 103707.17 |  | 88.67 | [25 empty] | Мастика герметизирующая нетвердеющая из синтетического каучука для заполнения и герметизации швов стеклянного ограждения теплиц
П,Н | 08.1.02.17 | Сетки в рамках |  |  |  | 4: м2; 5: 0; 7: 0 | [26 empty] | Сетки в рамках
Н | 19.1.01.02 | Воздуховоды металлические |  |  |  | 4: м2; 5: 100; 7: 17.1 | [26 empty] | Воздуховоды металлические
П,Н | 19.1.01.11 | Заглушки питометражных лючков |  |  |  | 4: шт; 5: 0; 7: 0 | [26 empty] | Заглушки питометражных лючков
П,Н | 19.1.01.11 | Крепления |  |  |  | 4: кг; 5: 0; 7: 0 | [26 empty] | Крепления
П,Н | 19.3.01.01 | Дроссель-клапаны в патрубке |  |  |  | 4: шт; 5: 0; 7: 0 | [26 empty] | Дроссель-клапаны в патрубке
П,Н | 19.3.02.07 | Шиберы |  |  |  | 4: шт; 5: 0; 7: 0 | [26 empty] | Шиберы
|  | Итого прямые затраты |  |  |  | 12: 17730.87 | [27 empty] | Итого прямые затраты
|  | ФОТ |  |  |  | 12: 16477.17 | [28 empty] | ФОТ
| Пр/812-016.0-1, Приказ № 812/пр от 21.12.2020 п.25 | НР Сантехнические работы - внутренние (трубопроводы, водопровод, канализация, отопление, газоснабжение, вентиляция и кондиционирование воздуха) |  |  |  | 4: %; 5: 121; 6: 0.9; 7: 108.9; 12: 17943.64 | [28 empty] | НР Сантехнические работы - внутренние (трубопроводы, водопровод, канализация, отопление, газоснабжение, вентиляция и кондиционирование воздуха)
| Пр/774-016.0, Приказ № 774/пр от 11.12.2020 п.16 | СП Сантехнические работы - внутренние (трубопроводы, водопровод, канализация, отопление, газоснабжение, вентиляция и кондиционирование воздуха) |  |  |  | 4: %; 5: 72; 6: 0.85; 7: 61.2; 12: 10084.03 | [28 empty] | СП Сантехнические работы - внутренние (трубопроводы, водопровод, канализация, отопление, газоснабжение, вентиляция и кондиционирование воздуха)
|  | Всего по позиции |  |  |  | 10: 267593.8; 12: 45758.54 | [29 empty] | Всего по позиции
122 | ФСБЦ-19.1.01.09-0141 | Изделия фасонные для воздуховодов из оцинкованной стали, толщина 0,5-0,55 мм, диаметр 200 мм |  |  |  | м2 | 3.7 | 1 | 3.7 | 723.75 | 1.09 | 788.89 |  | 2918.89 | [23 empty] | Изделия фасонные для воздуховодов из оцинкованной стали, толщина 0,5-0,55 мм, диаметр 200 мм
|  | Всего по позиции |  |  |  | 12: 2918.89 | [29 empty] | Всего по позиции
123 | ФСБЦ-19.1.01.03-0009 | Воздуховоды из оцинкованной стали, жесткие, спирально-навивные, прямой участок, толщина 0,55 мм, диаметр 100 мм |  |  |  | м2 | 0.4 | 1 | 0.4 | 509.82 | 1.09 | 555.7 |  | 222.28 | [23 empty] | Воздуховоды из оцинкованной стали, жесткие, спирально-навивные, прямой участок, толщина 0,55 мм, диаметр 100 мм
|  | Всего по позиции |  |  |  | 12: 222.28 | [29 empty] | Всего по позиции
124 | ФСБЦ-19.1.01.03-0010 | Воздуховоды из оцинкованной стали, жесткие, спирально-навивные, прямой участок, толщина 0,55 мм, диаметр 125 мм |  |  |  | м2 | 6.1 | 1 | 6.1 | 508.96 | 1.09 | 554.77 |  | 3384.1 | [23 empty] | Воздуховоды из оцинкованной стали, жесткие, спирально-навивные, прямой участок, толщина 0,55 мм, диаметр 125 мм
|  | Объем=0,8+3,1+2,2 | [36 empty] | Объем=0,8+3,1+2,2
|  | Всего по позиции |  |  |  | 12: 3384.1 | [29 empty] | Всего по позиции
125 | ФСБЦ-19.1.01.03-0011 | Воздуховоды из оцинкованной стали, жесткие, спирально-навивные, прямой участок, толщина 0,55 мм, диаметр 160 мм |  |  |  | м2 | 6.4 | 1 | 6.4 | 509.28 | 1.09 | 555.12 |  | 3552.77 | [23 empty] | Воздуховоды из оцинкованной стали, жесткие, спирально-навивные, прямой участок, толщина 0,55 мм, диаметр 160 мм
|  | Объем=5,5+0,9 | [36 empty] | Объем=5,5+0,9
|  | Всего по позиции |  |  |  | 12: 3552.77 | [29 empty] | Всего по позиции
126 | ФСБЦ-19.1.01.03-0012 | Воздуховоды из оцинкованной стали, жесткие, спирально-навивные, прямой участок, толщина 0,55 мм, диаметр 200 мм |  |  |  | м2 | 0.5 | 1 | 0.5 | 509.82 | 1.09 | 555.7 |  | 277.85 | [23 empty] | Воздуховоды из оцинкованной стали, жесткие, спирально-навивные, прямой участок, толщина 0,55 мм, диаметр 200 мм
|  | Всего по позиции |  |  |  | 12: 277.85 | [29 empty] | Всего по позиции
127 | ФСБЦ-19.1.01.11-0045 | Крепления (хомуты) для воздуховодов СТД 205 |  |  |  | т | 0.0855 | 1 | 0.0855 | 77815.72 | 1.09 | 84819.13 |  | 7252.04 | [23 empty] | Крепления (хомуты) для воздуховодов СТД 205
|  | Объем=(5*17,1)/1000 | [36 empty] | Объем=(5*17,1)/1000
|  | Всего по позиции |  |  |  | 12: 7252.04 | [29 empty] | Всего по позиции
128 | ГЭСН26-01-005-04 | Изоляция плоских и криволинейных поверхностей плитами |  |  |  | 4: м3; 5: 0.06; 6: 1; 7: 0.06 | [23 empty] | Изоляция плоских и криволинейных поверхностей плитами
| 421/пр_2020_п.58_пп.б | При применении сметных норм, включенных в сборники ГЭСН (ФЕР, ТЕР), аналогичных технологическим процессам в новом строительстве, в том числе по возведению новых конструктивных элементов ОЗП=1,15; ЭМ=1,25 к расх.; ЗПМ=1,25; ТЗ=1,15; ТЗМ=1,25 | [43 empty] | При применении сметных норм, включенных в сборники ГЭСН (ФЕР, ТЕР), аналогичных технологическим процессам в новом строительстве, в том числе по возведению новых конструктивных элементов ОЗП=1,15; ЭМ=1,25 к расх.; ЗПМ=1,25; ТЗ=1,15; ТЗМ=1,25
| 1-100-28 | Средний разряд работы 2,8 |  |  |  | чел.-ч | 11.1 | 1.15 | 0.7659 |  |  | 516.32 |  | 395.45 | [25 empty] | Средний разряд работы 2,8
| 91.14.02-001 | Автомобили бортовые, грузоподъемность до 5 т |  |  |  | маш.-ч | 0.69 | 1.25 | 0.05175 |  |  | 569.98 |  | 29.5 | [25 empty] | Автомобили бортовые, грузоподъемность до 5 т
| 4-100-040 | ОТм(Зтм) Средний разряд машинистов 4 |  |  |  | чел.-ч | 0.69 | 1.25 | 0.05175 |  |  | 591.34 |  | 30.6 | [30 empty] | ОТм(Зтм) Средний разряд машинистов 4
| 01.7.03.01-0001 | Вода |  |  |  | м3 | 0.004 |  | 0.00024 | 35.71 | 0.82 | 29.28 |  | 0.01 | [25 empty] | Вода
| 08.3.03.05-0013 | Проволока стальная низкоуглеродистая оцинкованная разного назначения, диаметр 1,6 мм |  |  |  | т | 0.0029 |  | 0.000174 | 87245.7 | 0.85 | 74158.85 |  | 12.9 | [25 empty] | Проволока стальная низкоуглеродистая оцинкованная разного назначения, диаметр 1,6 мм
| 08.3.03.05-0020 | Проволока стальная низкоуглеродистая оцинкованная разного назначения, диаметр 6,0 мм |  |  |  | т | 0.00193 |  | 0.0001158 | 73218.1 | 0.85 | 62235.39 |  | 7.21 | [25 empty] | Проволока стальная низкоуглеродистая оцинкованная разного назначения, диаметр 6,0 мм
| 08.3.05.05-0058 | Сталь листовая оцинкованная, толщина 1,0 мм |  |  |  | 4: т; 5: 0.0079; 7: 0.000474; 10: 75340.37; 12: 35.71 | [25 empty] | Сталь листовая оцинкованная, толщина 1,0 мм
| 14.5.04.08-0016 | Мастика теплоизоляционная асбозуритовая |  |  |  | м3 | 0.01 |  | 0.0006 | 17739.66 | 1.85 | 32818.37 |  | 19.69 | [25 empty] | Мастика теплоизоляционная асбозуритовая
|  | Итого прямые затраты |  |  |  | 12: 531.07 | [27 empty] | Итого прямые затраты
128.1 | ФСБЦ-12.2.05.08-0016 | Плиты теплоизоляционные из минеральной ваты на основе стекловолокна, группа горючести НГ, плотность 60 кг/м3, теплопроводность при 10/25 °C не более 0,031/0,032 Вт/(м*К) |  |  |  | м3 | 1.03 |  | 0.0618 | 7698.33 | 1.26 | 9699.9 |  | 599.45 | [25 empty] | Плиты теплоизоляционные из минеральной ваты на основе стекловолокна, группа горючести НГ, плотность 60 кг/м3, теплопроводность при 10/25 °C не более 0,031/0,032 Вт/(м*К)
|  | ФОТ |  |  |  | 12: 426.05 | [28 empty] | ФОТ
| Пр/812-020.0-1, Приказ № 812/пр от 21.12.2020 п.25 | НР Теплоизоляционные работы |  |  |  | 4: %; 5: 97; 6: 0.9; 7: 87.3; 12: 371.94 | [28 empty] | НР Теплоизоляционные работы
| Пр/774-020.0, Приказ № 774/пр от 11.12.2020 п.16 | СП Теплоизоляционные работы |  |  |  | 4: %; 5: 55; 6: 0.85; 7: 46.75; 12: 199.18 | [28 empty] | СП Теплоизоляционные работы
|  | Всего по позиции |  |  |  | 10: 28360.67; 12: 1701.64 | [29 empty] | Всего по позиции
Система В1 | [36 empty] | Система В1
129 | ГЭСН20-03-001-01 | Установка вентиляторов радиальных массой: до 0,05 т | [35 empty] | Установка вентиляторов радиальных массой: до 0,05 т | bar: 4 to 7
| 421/пр_2020_п.58_пп.б | При применении сметных норм, включенных в сборники ГЭСН (ФЕР, ТЕР), аналогичных технологическим процессам в новом строительстве, в том числе по возведению новых конструктивных элементов ОЗП=1,15; ЭМ=1,25 к расх.; ЗПМ=1,25; ТЗ=1,15; ТЗМ=1,25 | [43 empty] | При применении сметных норм, включенных в сборники ГЭСН (ФЕР, ТЕР), аналогичных технологическим процессам в новом строительстве, в том числе по возведению новых конструктивных элементов ОЗП=1,15; ЭМ=1,25 к расх.; ЗПМ=1,25; ТЗ=1,15; ТЗМ=1,25
| 1-100-30 | Средний разряд работы 3,0 |  |  |  | чел.-ч | 6 | 1.15 | 6.9 |  |  | 525.15 |  | 3623.54 | [25 empty] | Средний разряд работы 3,0
| 91.05.05-015 | Краны на автомобильном ходу, грузоподъемность 16 т |  |  |  | маш.-ч | 0.01 | 1.25 | 0.0125 |  |  | 1643.14 |  | 20.54 | [25 empty] | Краны на автомобильном ходу, грузоподъемность 16 т
| 4-100-060 | ОТм(Зтм) Средний разряд машинистов 6 |  |  |  | чел.-ч | 0.01 | 1.25 | 0.0125 |  |  | 794.34 |  | 9.93 | [30 empty] | ОТм(Зтм) Средний разряд машинистов 6
| 91.06.03-047 | Лебедки ручные и рычажные тяговым усилием 31,39 кН (3,2 т) |  |  |  | маш.-ч | 1.5 | 1.25 | 1.875 | 2.36 | 1.53 | 3.61 |  | 6.77 | [25 empty] | Лебедки ручные и рычажные тяговым усилием 31,39 кН (3,2 т)
| 91.14.02-001 | Автомобили бортовые, грузоподъемность до 5 т |  |  |  | маш.-ч | 0.01 | 1.25 | 0.0125 |  |  | 569.98 |  | 7.12 | [25 empty] | Автомобили бортовые, грузоподъемность до 5 т
| 4-100-040 | ОТм(Зтм) Средний разряд машинистов 4 |  |  |  | чел.-ч | 0.01 | 1.25 | 0.0125 |  |  | 591.34 |  | 7.39 | [30 empty] | ОТм(Зтм) Средний разряд машинистов 4
| 01.7.15.02-0051 | Болты анкерные |  |  |  | т | 0.0014 |  | 0.0014 | 89330.06 | 1.09 | 97369.77 |  | 136.32 | [25 empty] | Болты анкерные
|  | Итого прямые затраты |  |  |  | 12: 3811.61 | [27 empty] | Итого прямые затраты
|  | ФОТ |  |  |  | 12: 3640.86 | [28 empty] | ФОТ
| Пр/812-016.0-1, Приказ № 812/пр от 21.12.2020 п.25 | НР Сантехнические работы - внутренние (трубопроводы, водопровод, канализация, отопление, газоснабжение, вентиляция и кондиционирование воздуха) |  |  |  | 4: %; 5: 121; 6: 0.9; 7: 108.9; 12: 3964.9 | [28 empty] | НР Сантехнические работы - внутренние (трубопроводы, водопровод, канализация, отопление, газоснабжение, вентиляция и кондиционирование воздуха)
| Пр/774-016.0, Приказ № 774/пр от 11.12.2020 п.16 | СП Сантехнические работы - внутренние (трубопроводы, водопровод, канализация, отопление, газоснабжение, вентиляция и кондиционирование воздуха) |  |  |  | 4: %; 5: 72; 6: 0.85; 7: 61.2; 12: 2228.21 | [28 empty] | СП Сантехнические работы - внутренние (трубопроводы, водопровод, канализация, отопление, газоснабжение, вентиляция и кондиционирование воздуха)
|  | Всего по позиции |  |  |  | 10: 10004.72; 12: 10004.72 | [29 empty] | Всего по позиции
130 | ТЦ_64.1.05.02_77_7718915896_22.05.2026_02_4.1 | Установка VK 250 |  |  |  | шт | 1 | 1 | 1 |  |  | 102800 |  | 102800 | [23 empty] | Установка VK 250
|  | Всего по позиции |  |  |  | 12: 102800 | [29 empty] | Всего по позиции
КИПиА | [36 empty] | КИПиА
131 | ГЭСНм11-02-001-02 | Прибор, устанавливаемый на резьбовых соединениях, масса: до 5 кг (прим.) | [35 empty] | Прибор, устанавливаемый на резьбовых соединениях, масса: до 5 кг (прим.) | bar: 4 to 7
| 1-100-42 | Средний разряд работы 4,2 |  |  |  | 4: чел.-ч; 5: 1.56; 7: 1.56; 10: 608.99; 12: 950.02 | [25 empty] | Средний разряд работы 4,2
| 01.1.02.08-1040 | Лист паронитовый марки ПМБ (ПОН-А, ПОН-Б), толщина от 0,4 до 5 мм |  |  |  | кг | 0.042 |  | 0.042 | 137.59 | 1.19 | 163.73 |  | 6.88 | [25 empty] | Лист паронитовый марки ПМБ (ПОН-А, ПОН-Б), толщина от 0,4 до 5 мм
|  | Итого прямые затраты |  |  |  | 12: 956.9 | [27 empty] | Итого прямые затраты
131.1 | 421/пр_2020_п.75_пп.а | Вспомогательные ненормируемые материальные ресурсы |  |  |  | 4: %; 5: 2; 7: 2; 12: 19 | [36 empty] | Вспомогательные ненормируемые материальные ресурсы
|  | ФОТ |  |  |  | 12: 950.02 | [28 empty] | ФОТ
| Пр/812-053.0-1 | НР Приборы, средства автоматизации и вычислительной техники |  |  |  | 4: %; 5: 90; 7: 90; 12: 855.02 | [28 empty] | НР Приборы, средства автоматизации и вычислительной техники
| Пр/774-053.0 | СП Приборы, средства автоматизации и вычислительной техники |  |  |  | 4: %; 5: 46; 7: 46; 12: 437.01 | [28 empty] | СП Приборы, средства автоматизации и вычислительной техники
|  | Всего по позиции |  |  |  | 10: 2267.93; 12: 2267.93 | [29 empty] | Всего по позиции
132 О | ТЦ_89.1.77.03_77_7718915896_22.05.2026_02_5.1 | Датчик перепада давления |  |  |  | шт | 1 | 1 | 1 |  |  | 4700.4 |  | 4700.4 | [23 empty] | Датчик перепада давления
|  | Всего по позиции |  |  |  | 12: 4700.4 | [29 empty] | Всего по позиции
Воздуховоды | [36 empty] | Воздуховоды
133 | ГЭСН20-02-002-01 | Установка решеток жалюзийных площадью в свету: до 0,5 м2 |  |  |  | 4: шт; 5: 3; 6: 1; 7: 3 | [23 empty] | Установка решеток жалюзийных площадью в свету: до 0,5 м2
| 421/пр_2020_п.58_пп.б | При применении сметных норм, включенных в сборники ГЭСН (ФЕР, ТЕР), аналогичных технологическим процессам в новом строительстве, в том числе по возведению новых конструктивных элементов ОЗП=1,15; ЭМ=1,25 к расх.; ЗПМ=1,25; ТЗ=1,15; ТЗМ=1,25 | [43 empty] | При применении сметных норм, включенных в сборники ГЭСН (ФЕР, ТЕР), аналогичных технологическим процессам в новом строительстве, в том числе по возведению новых конструктивных элементов ОЗП=1,15; ЭМ=1,25 к расх.; ЗПМ=1,25; ТЗ=1,15; ТЗМ=1,25
| 1-100-34 | Средний разряд работы 3,4 |  |  |  | чел.-ч | 1.07 | 1.15 | 3.6915 |  |  | 551.63 |  | 2036.34 | [25 empty] | Средний разряд работы 3,4
| 91.14.02-001 | Автомобили бортовые, грузоподъемность до 5 т |  |  |  | маш.-ч | 0.01 | 1.25 | 0.0375 |  |  | 569.98 |  | 21.37 | [25 empty] | Автомобили бортовые, грузоподъемность до 5 т
| 4-100-040 | ОТм(Зтм) Средний разряд машинистов 4 |  |  |  | чел.-ч | 0.01 | 1.25 | 0.0375 |  |  | 591.34 |  | 22.18 | [30 empty] | ОТм(Зтм) Средний разряд машинистов 4
| 91.17.04-233 | Аппараты сварочные для ручной дуговой сварки, сварочный ток до 350 А |  |  |  | маш.-ч | 0.1 | 1.25 | 0.375 |  |  | 44.71 |  | 16.77 | [25 empty] | Аппараты сварочные для ручной дуговой сварки, сварочный ток до 350 А
| 01.7.03.04-0001 | Электроэнергия |  |  |  | 4: кВт-ч; 5: 0.1404; 7: 0.4212; 10: 9.73; 12: 4.1 | [25 empty] | Электроэнергия
| 01.7.11.07-0227 | Электроды сварочные для сварки низколегированных и углеродистых сталей УОНИ 13/45, Э42А, диаметр 4-5 мм |  |  |  | кг | 0.11 |  | 0.33 | 155.63 | 0.79 | 122.95 |  | 40.57 | [25 empty] | Электроды сварочные для сварки низколегированных и углеродистых сталей УОНИ 13/45, Э42А, диаметр 4-5 мм
| 04.3.01.09-0014 | Раствор готовый кладочный, цементный, М100 |  |  |  | м3 | 0.0003 |  | 0.0009 | 3778.62 | 1.35 | 5101.14 |  | 4.59 | [25 empty] | Раствор готовый кладочный, цементный, М100
| 08.4.03.02-0002 | Сталь арматурная горячекатаная гладкая, класс A-I, диаметр 6-22 мм |  |  |  | 4: т; 5: 0.00043; 7: 0.00129; 10: 41270.7; 12: 53.24 | [25 empty] | Сталь арматурная горячекатаная гладкая, класс A-I, диаметр 6-22 мм
Н | 19.2.03.09 | Решетки жалюзийные |  |  |  | 4: шт; 5: 1; 7: 3 | [26 empty] | Решетки жалюзийные
|  | Итого прямые затраты |  |  |  | 12: 2199.16 | [27 empty] | Итого прямые затраты
|  | ФОТ |  |  |  | 12: 2058.52 | [28 empty] | ФОТ
| Пр/812-016.0-1, Приказ № 812/пр от 21.12.2020 п.25 | НР Сантехнические работы - внутренние (трубопроводы, водопровод, канализация, отопление, газоснабжение, вентиляция и кондиционирование воздуха) |  |  |  | 4: %; 5: 121; 6: 0.9; 7: 108.9; 12: 2241.73 | [28 empty] | НР Сантехнические работы - внутренние (трубопроводы, водопровод, канализация, отопление, газоснабжение, вентиляция и кондиционирование воздуха)
| Пр/774-016.0, Приказ № 774/пр от 11.12.2020 п.16 | СП Сантехнические работы - внутренние (трубопроводы, водопровод, канализация, отопление, газоснабжение, вентиляция и кондиционирование воздуха) |  |  |  | 4: %; 5: 72; 6: 0.85; 7: 61.2; 12: 1259.81 | [28 empty] | СП Сантехнические работы - внутренние (трубопроводы, водопровод, канализация, отопление, газоснабжение, вентиляция и кондиционирование воздуха)
|  | Всего по позиции |  |  |  | 10: 1900.23; 12: 5700.7 | [29 empty] | Всего по позиции
134 | ФСБЦ-19.2.03.02-0344 | Решетка вентиляционная жалюзийная регулируемая двухрядная из алюминиевого профиля с порошковым покрытием, размеры 300х150 мм |  |  |  | шт | 3 | 1 | 3 | 783.44 | 1.39 | 1088.98 |  | 3266.94 | [23 empty] | Решетка вентиляционная жалюзийная регулируемая двухрядная из алюминиевого профиля с порошковым покрытием, размеры 300х150 мм
|  | Всего по позиции |  |  |  | 12: 3266.94 | [29 empty] | Всего по позиции
135 | ГЭСН20-01-001-01 | Прокладка воздуховодов из листовой оцинкованной стали и алюминия класса Н (нормальные) толщиной: 0,5 мм, диаметром до 200 мм |  |  |  | 4: 100 м2; 5: 0.1273; 6: 1; 7: 0.1273 | [23 empty] | Прокладка воздуховодов из листовой оцинкованной стали и алюминия класса Н (нормальные) толщиной: 0,5 мм, диаметром до 200 мм
|  | Объем=(10,22+2,51) / 100 | [36 empty] | Объем=(10,22+2,51) / 100
| 421/пр_2020_п.58_пп.б | При применении сметных норм, включенных в сборники ГЭСН (ФЕР, ТЕР), аналогичных технологическим процессам в новом строительстве, в том числе по возведению новых конструктивных элементов ОЗП=1,15; ЭМ=1,25 к расх.; ЗПМ=1,25; ТЗ=1,15; ТЗМ=1,25 | [43 empty] | При применении сметных норм, включенных в сборники ГЭСН (ФЕР, ТЕР), аналогичных технологическим процессам в новом строительстве, в том числе по возведению новых конструктивных элементов ОЗП=1,15; ЭМ=1,25 к расх.; ЗПМ=1,25; ТЗ=1,15; ТЗМ=1,25
| 1-100-32 | Средний разряд работы 3,2 |  |  |  | чел.-ч | 154 | 1.15 | 22.5448 |  |  | 538.39 |  | 12137.91 | [25 empty] | Средний разряд работы 3,2
| 91.05.05-015 | Краны на автомобильном ходу, грузоподъемность 16 т |  |  |  | маш.-ч | 0.48 | 1.25 | 0.07638 |  |  | 1643.14 |  | 125.5 | [25 empty] | Краны на автомобильном ходу, грузоподъемность 16 т
| 4-100-060 | ОТм(Зтм) Средний разряд машинистов 6 |  |  |  | чел.-ч | 0.48 | 1.25 | 0.07638 |  |  | 794.34 |  | 60.67 | [30 empty] | ОТм(Зтм) Средний разряд машинистов 6
| 91.06.03-055 | Лебедки электрические тяговым усилием 19,62 кН (2 т) |  |  |  | маш.-ч | 0.34 | 1.25 | 0.054102 | 11.45 | 1.53 | 17.52 |  | 0.95 | [25 empty] | Лебедки электрические тяговым усилием 19,62 кН (2 т)
| 91.14.02-001 | Автомобили бортовые, грузоподъемность до 5 т |  |  |  | маш.-ч | 0.72 | 1.25 | 0.11457 |  |  | 569.98 |  | 65.3 | [25 empty] | Автомобили бортовые, грузоподъемность до 5 т
| 4-100-040 | ОТм(Зтм) Средний разряд машинистов 4 |  |  |  | чел.-ч | 0.72 | 1.25 | 0.11457 |  |  | 591.34 |  | 67.75 | [30 empty] | ОТм(Зтм) Средний разряд машинистов 4
| 91.17.04-233 | Аппараты сварочные для ручной дуговой сварки, сварочный ток до 350 А |  |  |  | маш.-ч | 1.54 | 1.25 | 0.24505 |  |  | 44.71 |  | 10.96 | [25 empty] | Аппараты сварочные для ручной дуговой сварки, сварочный ток до 350 А
| 01.1.01.09-0026 | Шнур асбестовый общего назначения ШАОН, диаметр 8-10 мм |  |  |  | т | 0.0009 |  | 0.0001146 | 453122.24 | 1.36 | 616246.25 |  | 70.62 | [25 empty] | Шнур асбестовый общего назначения ШАОН, диаметр 8-10 мм
| 01.7.11.07-0227 | Электроды сварочные для сварки низколегированных и углеродистых сталей УОНИ 13/45, Э42А, диаметр 4-5 мм |  |  |  | кг | 0.45 |  | 0.057285 | 155.63 | 0.79 | 122.95 |  | 7.04 | [25 empty] | Электроды сварочные для сварки низколегированных и углеродистых сталей УОНИ 13/45, Э42А, диаметр 4-5 мм
| 01.7.15.03-0042 | Болты с гайками и шайбами строительные |  |  |  | кг | 15 |  | 1.9095 | 174.93 | 1.09 | 190.67 |  | 364.08 | [25 empty] | Болты с гайками и шайбами строительные
| 01.7.19.04-0031 | Прокладки резиновые (пластина техническая прессованная) |  |  |  | кг | 8 |  | 1.0184 | 138.5 | 1.58 | 218.83 |  | 222.86 | [25 empty] | Прокладки резиновые (пластина техническая прессованная)
| 14.5.04.03-0002 | Мастика герметизирующая нетвердеющая из синтетического каучука для заполнения и герметизации швов стеклянного ограждения теплиц |  |  |  | т | 0.005 |  | 0.0006365 | 56057.93 | 1.85 | 103707.17 |  | 66.01 | [25 empty] | Мастика герметизирующая нетвердеющая из синтетического каучука для заполнения и герметизации швов стеклянного ограждения теплиц
П,Н | 08.1.02.17 | Сетки в рамках |  |  |  | 4: м2; 5: 0; 7: 0 | [26 empty] | Сетки в рамках
Н | 19.1.01.02 | Воздуховоды металлические |  |  |  | 4: м2; 5: 100; 7: 12.73 | [26 empty] | Воздуховоды металлические
П,Н | 19.1.01.11 | Заглушки питометражных лючков |  |  |  | 4: шт; 5: 0; 7: 0 | [26 empty] | Заглушки питометражных лючков
П,Н | 19.1.01.11 | Крепления |  |  |  | 4: кг; 5: 0; 7: 0 | [26 empty] | Крепления
П,Н | 19.3.01.01 | Дроссель-клапаны в патрубке |  |  |  | 4: шт; 5: 0; 7: 0 | [26 empty] | Дроссель-клапаны в патрубке
П,Н | 19.3.02.07 | Шиберы |  |  |  | 4: шт; 5: 0; 7: 0 | [26 empty] | Шиберы
|  | Итого прямые затраты |  |  |  | 12: 13199.65 | [27 empty] | Итого прямые затраты
|  | ФОТ |  |  |  | 12: 12266.33 | [28 empty] | ФОТ
| Пр/812-016.0-1, Приказ № 812/пр от 21.12.2020 п.25 | НР Сантехнические работы - внутренние (трубопроводы, водопровод, канализация, отопление, газоснабжение, вентиляция и кондиционирование воздуха) |  |  |  | 4: %; 5: 121; 6: 0.9; 7: 108.9; 12: 13358.03 | [28 empty] | НР Сантехнические работы - внутренние (трубопроводы, водопровод, канализация, отопление, газоснабжение, вентиляция и кондиционирование воздуха)
| Пр/774-016.0, Приказ № 774/пр от 11.12.2020 п.16 | СП Сантехнические работы - внутренние (трубопроводы, водопровод, канализация, отопление, газоснабжение, вентиляция и кондиционирование воздуха) |  |  |  | 4: %; 5: 72; 6: 0.85; 7: 61.2; 12: 7506.99 | [28 empty] | СП Сантехнические работы - внутренние (трубопроводы, водопровод, канализация, отопление, газоснабжение, вентиляция и кондиционирование воздуха)
|  | Всего по позиции |  |  |  | 10: 267593.64; 12: 34064.67 | [29 empty] | Всего по позиции
136 | ФСБЦ-19.1.01.09-0141 | Изделия фасонные для воздуховодов из оцинкованной стали, толщина 0,5-0,55 мм, диаметр 200 мм |  |  |  | м2 | 2.51 | 1 | 2.51 | 723.75 | 1.09 | 788.89 |  | 1980.11 | [23 empty] | Изделия фасонные для воздуховодов из оцинкованной стали, толщина 0,5-0,55 мм, диаметр 200 мм
|  | Всего по позиции |  |  |  | 12: 1980.11 | [29 empty] | Всего по позиции
137 | ФСБЦ-19.1.01.03-0012 | Воздуховоды из оцинкованной стали, жесткие, спирально-навивные, прямой участок, толщина 0,55 мм, диаметр 200 мм |  |  |  | м2 | 10.22 | 1 | 10.22 | 509.82 | 1.09 | 555.7 |  | 5679.25 | [23 empty] | Воздуховоды из оцинкованной стали, жесткие, спирально-навивные, прямой участок, толщина 0,55 мм, диаметр 200 мм
|  | Всего по позиции |  |  |  | 12: 5679.25 | [29 empty] | Всего по позиции
138 | ФСБЦ-19.1.01.11-0045 | Крепления (хомуты) для воздуховодов СТД 205 |  |  |  | т | 0.06365 | 1 | 0.06365 | 77815.72 | 1.09 | 84819.13 |  | 5398.74 | [23 empty] | Крепления (хомуты) для воздуховодов СТД 205
|  | Объем=(5*12,73)/1000 | [36 empty] | Объем=(5*12,73)/1000
|  | Всего по позиции |  |  |  | 12: 5398.74 | [29 empty] | Всего по позиции
139 | ГЭСН20-01-001-01 | Прокладка воздуховодов из листовой оцинкованной стали и алюминия класса Н (нормальные) толщиной: 0,5 мм, диаметром до 200 мм |  |  |  | 4: 100 м2; 5: 0.1955; 6: 1; 7: 0.1955 | [23 empty] | Прокладка воздуховодов из листовой оцинкованной стали и алюминия класса Н (нормальные) толщиной: 0,5 мм, диаметром до 200 мм
|  | Объем=(2,55+8,5+0,6+5,5+2,4) / 100 | [36 empty] | Объем=(2,55+8,5+0,6+5,5+2,4) / 100
| 421/пр_2020_п.58_пп.б | При применении сметных норм, включенных в сборники ГЭСН (ФЕР, ТЕР), аналогичных технологическим процессам в новом строительстве, в том числе по возведению новых конструктивных элементов ОЗП=1,15; ЭМ=1,25 к расх.; ЗПМ=1,25; ТЗ=1,15; ТЗМ=1,25 | [43 empty] | При применении сметных норм, включенных в сборники ГЭСН (ФЕР, ТЕР), аналогичных технологическим процессам в новом строительстве, в том числе по возведению новых конструктивных элементов ОЗП=1,15; ЭМ=1,25 к расх.; ЗПМ=1,25; ТЗ=1,15; ТЗМ=1,25
| 1-100-32 | Средний разряд работы 3,2 |  |  |  | чел.-ч | 154 | 1.15 | 34.623 |  |  | 538.39 |  | 18640.7 | [25 empty] | Средний разряд работы 3,2
| 91.05.05-015 | Краны на автомобильном ходу, грузоподъемность 16 т |  |  |  | маш.-ч | 0.48 | 1.25 | 0.1173 |  |  | 1643.14 |  | 192.74 | [25 empty] | Краны на автомобильном ходу, грузоподъемность 16 т
| 4-100-060 | ОТм(Зтм) Средний разряд машинистов 6 |  |  |  | чел.-ч | 0.48 | 1.25 | 0.1173 |  |  | 794.34 |  | 93.18 | [30 empty] | ОТм(Зтм) Средний разряд машинистов 6
| 91.06.03-055 | Лебедки электрические тяговым усилием 19,62 кН (2 т) |  |  |  | маш.-ч | 0.34 | 1.25 | 0.083087 | 11.45 | 1.53 | 17.52 |  | 1.46 | [25 empty] | Лебедки электрические тяговым усилием 19,62 кН (2 т)
| 91.14.02-001 | Автомобили бортовые, грузоподъемность до 5 т |  |  |  | маш.-ч | 0.72 | 1.25 | 0.17595 |  |  | 569.98 |  | 100.29 | [25 empty] | Автомобили бортовые, грузоподъемность до 5 т
| 4-100-040 | ОТм(Зтм) Средний разряд машинистов 4 |  |  |  | чел.-ч | 0.72 | 1.25 | 0.17595 |  |  | 591.34 |  | 104.05 | [30 empty] | ОТм(Зтм) Средний разряд машинистов 4
| 91.17.04-233 | Аппараты сварочные для ручной дуговой сварки, сварочный ток до 350 А |  |  |  | маш.-ч | 1.54 | 1.25 | 0.37634 |  |  | 44.71 |  | 16.83 | [25 empty] | Аппараты сварочные для ручной дуговой сварки, сварочный ток до 350 А
| 01.1.01.09-0026 | Шнур асбестовый общего назначения ШАОН, диаметр 8-10 мм |  |  |  | т | 0.0009 |  | 0.000176 | 453122.24 | 1.36 | 616246.25 |  | 108.46 | [25 empty] | Шнур асбестовый общего назначения ШАОН, диаметр 8-10 мм
| 01.7.11.07-0227 | Электроды сварочные для сварки низколегированных и углеродистых сталей УОНИ 13/45, Э42А, диаметр 4-5 мм |  |  |  | кг | 0.45 |  | 0.087975 | 155.63 | 0.79 | 122.95 |  | 10.82 | [25 empty] | Электроды сварочные для сварки низколегированных и углеродистых сталей УОНИ 13/45, Э42А, диаметр 4-5 мм
| 01.7.15.03-0042 | Болты с гайками и шайбами строительные |  |  |  | кг | 15 |  | 2.9325 | 174.93 | 1.09 | 190.67 |  | 559.14 | [25 empty] | Болты с гайками и шайбами строительные
| 01.7.19.04-0031 | Прокладки резиновые (пластина техническая прессованная) |  |  |  | кг | 8 |  | 1.564 | 138.5 | 1.58 | 218.83 |  | 342.25 | [25 empty] | Прокладки резиновые (пластина техническая прессованная)
| 14.5.04.03-0002 | Мастика герметизирующая нетвердеющая из синтетического каучука для заполнения и герметизации швов стеклянного ограждения теплиц |  |  |  | т | 0.005 |  | 0.0009775 | 56057.93 | 1.85 | 103707.17 |  | 101.37 | [25 empty] | Мастика герметизирующая нетвердеющая из синтетического каучука для заполнения и герметизации швов стеклянного ограждения теплиц
П,Н | 08.1.02.17 | Сетки в рамках |  |  |  | 4: м2; 5: 0; 7: 0 | [26 empty] | Сетки в рамках
Н | 19.1.01.02 | Воздуховоды металлические |  |  |  | 4: м2; 5: 100; 7: 19.55 | [26 empty] | Воздуховоды металлические
П,Н | 19.1.01.11 | Заглушки питометражных лючков |  |  |  | 4: шт; 5: 0; 7: 0 | [26 empty] | Заглушки питометражных лючков
П,Н | 19.1.01.11 | Крепления |  |  |  | 4: кг; 5: 0; 7: 0 | [26 empty] | Крепления
П,Н | 19.3.01.01 | Дроссель-клапаны в патрубке |  |  |  | 4: шт; 5: 0; 7: 0 | [26 empty] | Дроссель-клапаны в патрубке
П,Н | 19.3.02.07 | Шиберы |  |  |  | 4: шт; 5: 0; 7: 0 | [26 empty] | Шиберы
|  | Итого прямые затраты |  |  |  | 12: 20271.29 | [27 empty] | Итого прямые затраты
|  | ФОТ |  |  |  | 12: 18837.93 | [28 empty] | ФОТ
| Пр/812-016.0-1, Приказ № 812/пр от 21.12.2020 п.25 | НР Сантехнические работы - внутренние (трубопроводы, водопровод, канализация, отопление, газоснабжение, вентиляция и кондиционирование воздуха) |  |  |  | 4: %; 5: 121; 6: 0.9; 7: 108.9; 12: 20514.51 | [28 empty] | НР Сантехнические работы - внутренние (трубопроводы, водопровод, канализация, отопление, газоснабжение, вентиляция и кондиционирование воздуха)
| Пр/774-016.0, Приказ № 774/пр от 11.12.2020 п.16 | СП Сантехнические работы - внутренние (трубопроводы, водопровод, канализация, отопление, газоснабжение, вентиляция и кондиционирование воздуха) |  |  |  | 4: %; 5: 72; 6: 0.85; 7: 61.2; 12: 11528.81 | [28 empty] | СП Сантехнические работы - внутренние (трубопроводы, водопровод, канализация, отопление, газоснабжение, вентиляция и кондиционирование воздуха)
|  | Всего по позиции |  |  |  | 10: 267593.91; 12: 52314.61 | [29 empty] | Всего по позиции
140 | ФСБЦ-19.1.01.09-0141 | Изделия фасонные для воздуховодов из оцинкованной стали, толщина 0,5-0,55 мм, диаметр 200 мм |  |  |  | м2 | 2.55 | 1 | 2.55 | 723.75 | 1.09 | 788.89 |  | 2011.67 | [23 empty] | Изделия фасонные для воздуховодов из оцинкованной стали, толщина 0,5-0,55 мм, диаметр 200 мм
|  | Всего по позиции |  |  |  | 12: 2011.67 | [29 empty] | Всего по позиции
141 | ФСБЦ-19.1.01.03-0009 | Воздуховоды из оцинкованной стали, жесткие, спирально-навивные, прямой участок, толщина 0,55 мм, диаметр 100 мм |  |  |  | м2 | 8.5 | 1 | 8.5 | 509.82 | 1.09 | 555.7 |  | 4723.45 | [23 empty] | Воздуховоды из оцинкованной стали, жесткие, спирально-навивные, прямой участок, толщина 0,55 мм, диаметр 100 мм
|  | Всего по позиции |  |  |  | 12: 4723.45 | [29 empty] | Всего по позиции
142 | ФСБЦ-19.1.01.03-0010 | Воздуховоды из оцинкованной стали, жесткие, спирально-навивные, прямой участок, толщина 0,55 мм, диаметр 125 мм |  |  |  | м2 | 0.6 | 1 | 0.6 | 508.96 | 1.09 | 554.77 |  | 332.86 | [23 empty] | Воздуховоды из оцинкованной стали, жесткие, спирально-навивные, прямой участок, толщина 0,55 мм, диаметр 125 мм
|  | Всего по позиции |  |  |  | 12: 332.86 | [29 empty] | Всего по позиции
143 | ФСБЦ-19.1.01.03-0011 | Воздуховоды из оцинкованной стали, жесткие, спирально-навивные, прямой участок, толщина 0,55 мм, диаметр 160 мм |  |  |  | м2 | 5.5 | 1 | 5.5 | 509.28 | 1.09 | 555.12 |  | 3053.16 | [23 empty] | Воздуховоды из оцинкованной стали, жесткие, спирально-навивные, прямой участок, толщина 0,55 мм, диаметр 160 мм
|  | Всего по позиции |  |  |  | 12: 3053.16 | [29 empty] | Всего по позиции
144 | ФСБЦ-19.1.01.03-0012 | Воздуховоды из оцинкованной стали, жесткие, спирально-навивные, прямой участок, толщина 0,55 мм, диаметр 200 мм |  |  |  | м2 | 2.4 | 1 | 2.4 | 509.82 | 1.09 | 555.7 |  | 1333.68 | [23 empty] | Воздуховоды из оцинкованной стали, жесткие, спирально-навивные, прямой участок, толщина 0,55 мм, диаметр 200 мм
|  | Объем=1,6+0,6+0,2 | [36 empty] | Объем=1,6+0,6+0,2
|  | Всего по позиции |  |  |  | 12: 1333.68 | [29 empty] | Всего по позиции
145 | ФСБЦ-19.1.01.11-0045 | Крепления (хомуты) для воздуховодов СТД 205 |  |  |  | т | 0.0528 | 1 | 0.0528 | 77815.72 | 1.09 | 84819.13 |  | 4478.45 | [23 empty] | Крепления (хомуты) для воздуховодов СТД 205
|  | Объем=(5*10,56)/1000 | [36 empty] | Объем=(5*10,56)/1000
|  | Всего по позиции |  |  |  | 12: 4478.45 | [29 empty] | Всего по позиции
146 | ГЭСНп03-01-022-01 | Сеть систем вентиляции и кондиционирования воздуха при количестве сечений: до 5 |  |  |  | 4: сеть; 5: 2; 6: 1; 7: 2 | [23 empty] | Сеть систем вентиляции и кондиционирования воздуха при количестве сечений: до 5
| 2-100-06 | Рабочий 6 разряда |  |  |  | 4: чел.-ч; 5: 2.16; 7: 4.32; 10: 794.34; 12: 3431.55 | [25 empty] | Рабочий 6 разряда
| 3-100-01 | Техник I категории |  |  |  | 4: чел.-ч; 5: 1.44; 7: 2.88; 10: 626.65; 12: 1804.75 | [25 empty] | Техник I категории
| 3-200-01 | Инженер I категории |  |  |  | 4: чел.-ч; 5: 1.44; 7: 2.88; 10: 948.8; 12: 2732.54 | [25 empty] | Инженер I категории
| 3-200-02 | Инженер II категории |  |  |  | 4: чел.-ч; 5: 1.44; 7: 2.88; 10: 864.95; 12: 2491.06 | [25 empty] | Инженер II категории
| 3-300-01 | Ведущий инженер |  |  |  | 4: чел.-ч; 5: 0.72; 7: 1.44; 10: 1037.06; 12: 1493.37 | [25 empty] | Ведущий инженер
|  | Итого прямые затраты |  |  |  | 12: 11953.27 | [27 empty] | Итого прямые затраты
|  | ФОТ |  |  |  | 12: 11953.27 | [28 empty] | ФОТ
| Пр/812-083.0-1 | НР Пусконаладочные работы: 'вхолостую' - 75%, 'под нагрузкой' - 25% |  |  |  | 4: %; 5: 74; 7: 74; 12: 8845.42 | [28 empty] | НР Пусконаладочные работы: 'вхолостую' - 75%, 'под нагрузкой' - 25%
| Пр/774-083.0 | СП Пусконаладочные работы: 'вхолостую' - 75%, 'под нагрузкой' - 25% |  |  |  | 4: %; 5: 36; 7: 36; 12: 4303.18 | [28 empty] | СП Пусконаладочные работы: 'вхолостую' - 75%, 'под нагрузкой' - 25%
|  | Всего по позиции |  |  |  | 10: 12550.94; 12: 25101.87 | [29 empty] | Всего по позиции
147 | ГЭСНп02-01-001-01 | Автоматизированная система управления I категории технической сложности с количеством каналов (Кобщ): 2 |  |  |  | 4: система; 5: 2; 6: 1; 7: 2 | [23 empty] | Автоматизированная система управления I категории технической сложности с количеством каналов (Кобщ): 2
| 3-100-01 | Техник I категории |  |  |  | 4: чел.-ч; 5: 0.67; 7: 1.34; 10: 626.65; 12: 839.71 | [25 empty] | Техник I категории
| 3-200-01 | Инженер I категории |  |  |  | 4: чел.-ч; 5: 2.68; 7: 5.36; 10: 948.8; 12: 5085.57 | [25 empty] | Инженер I категории
| 3-200-02 | Инженер II категории |  |  |  | 4: чел.-ч; 5: 6.03; 7: 12.06; 10: 864.95; 12: 10431.3 | [25 empty] | Инженер II категории
| 3-200-03 | Инженер III категории |  |  |  | 4: чел.-ч; 5: 2.68; 7: 5.36; 10: 776.69; 12: 4163.06 | [25 empty] | Инженер III категории
| 3-300-01 | Ведущий инженер |  |  |  | 4: чел.-ч; 5: 1.34; 7: 2.68; 10: 1037.06; 12: 2779.32 | [25 empty] | Ведущий инженер
|  | Итого прямые затраты |  |  |  | 12: 23298.96 | [27 empty] | Итого прямые затраты
|  | ФОТ |  |  |  | 12: 23298.96 | [28 empty] | ФОТ
| Пр/812-083.0-1 | НР Пусконаладочные работы: 'вхолостую' - 80%, 'под нагрузкой' - 20% |  |  |  | 4: %; 5: 74; 7: 74; 12: 17241.23 | [28 empty] | НР Пусконаладочные работы: 'вхолостую' - 80%, 'под нагрузкой' - 20%
| Пр/774-083.0 | СП Пусконаладочные работы: 'вхолостую' - 80%, 'под нагрузкой' - 20% |  |  |  | 4: %; 5: 36; 7: 36; 12: 8387.63 | [28 empty] | СП Пусконаладочные работы: 'вхолостую' - 80%, 'под нагрузкой' - 20%
|  | Всего по позиции |  |  |  | 10: 24463.91; 12: 48927.82 | [29 empty] | Всего по позиции
|  | Итоги по разделу 3 Вентиляция : | [44 empty] | Итоги по разделу 3 Вентиляция :
|  | Всего прямые затраты (справочно) |  |  |  | 12: 629118.97 | [33 empty] | Всего прямые затраты (справочно)
|  | в том числе: | [45 empty] | в том числе:
|  | Оплата труда рабочих |  |  |  | 12: 132936.91 | [33 empty] | Оплата труда рабочих
|  | Эксплуатация машин |  |  |  | 12: 2209.45 | [33 empty] | Эксплуатация машин
|  | Оплата труда машинистов (Отм) |  |  |  | 12: 1071.22 | [33 empty] | Оплата труда машинистов (Отм)
|  | Материалы |  |  |  | 12: 492901.39 | [33 empty] | Материалы
|  | Строительные работы |  |  |  | 12: 361473.37 | [33 empty] | Строительные работы
|  | в том числе: | [45 empty] | в том числе:
|  | оплата труда |  |  |  | 12: 68806.83 | [33 empty] | оплата труда
|  | эксплуатация машин и механизмов |  |  |  | 12: 1259.92 | [33 empty] | эксплуатация машин и механизмов
|  | оплата труда машинистов (Отм) |  |  |  | 12: 669.37 | [33 empty] | оплата труда машинистов (Отм)
|  | материалы |  |  |  | 12: 173416.32 | [33 empty] | материалы
|  | накладные расходы |  |  |  | 12: 75054.41 | [33 empty] | накладные расходы
|  | сметная прибыль |  |  |  | 12: 42266.52 | [33 empty] | сметная прибыль
|  | Монтажные работы |  |  |  | 12: 389180.19 | [33 empty] | Монтажные работы
|  | в том числе: | [45 empty] | в том числе:
|  | оплата труда |  |  |  | 12: 28877.85 | [33 empty] | оплата труда
|  | эксплуатация машин и механизмов |  |  |  | 12: 949.53 | [33 empty] | эксплуатация машин и механизмов
|  | оплата труда машинистов (Отм) |  |  |  | 12: 401.85 | [33 empty] | оплата труда машинистов (Отм)
|  | материалы |  |  |  | 12: 319485.07 | [33 empty] | материалы
|  | накладные расходы |  |  |  | 12: 26188.27 | [33 empty] | накладные расходы
|  | сметная прибыль |  |  |  | 12: 13277.62 | [33 empty] | сметная прибыль
|  | Оборудование |  |  |  | 12: 4700.4 | [33 empty] | Оборудование
|  | Инженерное оборудование |  |  |  | 12: 4700.4 | [33 empty] | Инженерное оборудование
|  | Прочие затраты |  |  |  | 12: 74029.69 | [33 empty] | Прочие затраты
|  | Пусконаладочные работы |  |  |  | 12: 74029.69 | [33 empty] | Пусконаладочные работы
|  | в том числе: | [45 empty] | в том числе:
|  | оплата труда |  |  |  | 12: 35252.23 | [33 empty] | оплата труда
|  | накладные расходы |  |  |  | 12: 26086.65 | [33 empty] | накладные расходы
|  | сметная прибыль |  |  |  | 12: 12690.81 | [33 empty] | сметная прибыль
|  | Всего ФОТ (справочно) |  |  |  | 12: 134008.13 | [33 empty] | Всего ФОТ (справочно)
|  | Всего накладные расходы (справочно) |  |  |  | 12: 127329.33 | [33 empty] | Всего накладные расходы (справочно)
|  | Всего сметная прибыль (справочно) |  |  |  | 12: 68234.95 | [33 empty] | Всего сметная прибыль (справочно)
|  | Всего по разделу 3 Вентиляция |  |  |  | 12: 829383.65 | [34 empty] | Всего по разделу 3 Вентиляция
|  | справочно: | [45 empty] | справочно:
|  | Материальные ресурсы, отсутствующие в ФРСН |  |  |  | 12: 418881 | [33 empty] | Материальные ресурсы, отсутствующие в ФРСН
|  | Оборудование, отсутствующее в ФРСН |  |  |  | 12: 4700.4 | [33 empty] | Оборудование, отсутствующее в ФРСН
|  | Затраты труда рабочих |  |  |  | 7: 215,88208 | [35 empty] | Затраты труда рабочих
|  | Затраты труда машинистов |  |  |  | 7: 1,60165 | [35 empty] | Затраты труда машинистов
|  | ПНР "вхолостую" |  |  |  | 12: 57968.66 | [37 empty] | ПНР "вхолостую"
|  | в том числе: | [45 empty] | в том числе:
| 421/пр_2020_прил.8_п.3_гр.6_отд.1 | Системы вентиляции и кондиционирования воздуха, отдел 1 |  |  |  | 4: %; 7: 75; 12: 18826.4 | [38 empty] | Системы вентиляции и кондиционирования воздуха, отдел 1
| 421/пр_2020_прил.8_п.2_гр.6 | Автоматизированные системы управления |  |  |  | 4: %; 7: 80; 12: 39142.26 | [38 empty] | Автоматизированные системы управления
|  | ПНР "под нагрузкой" |  |  |  | 12: 16061.03 | [37 empty] | ПНР "под нагрузкой"
|  | в том числе: | [45 empty] | в том числе:
| 421/пр_2020_прил.8_п.3_гр.7_отд.1 | Системы вентиляции и кондиционирования воздуха, отдел 1 |  |  |  | 4: %; 7: 25; 12: 6275.47 | [38 empty] | Системы вентиляции и кондиционирования воздуха, отдел 1
| 421/пр_2020_прил.8_п.2_гр.7 | Автоматизированные системы управления |  |  |  | 4: %; 7: 20; 12: 9785.56 | [38 empty] | Автоматизированные системы управления
Раздел 4. Погрузка и вывоз мусора | [35 empty] | Раздел 4. Погрузка и вывоз мусора
148 | 47-1 | Погрузка в автотранспортное средство: мусор строительный с погрузкой вручную |  |  |  | 1т груза | 0.8061 | 1 | 0.8061 |  |  | 1266.93 |  | 1021.28 | [23 empty] | Погрузка в автотранспортное средство: мусор строительный с погрузкой вручную
|  | Всего по позиции |  |  |  | 12: 1021.28 | [29 empty] | Всего по позиции
149 | 02-15-1-01-0009 | Перевозка грузов I класса автомобилями-самосвалами грузоподъемностью до 15 т по дорогам с усовершенствованным (асфальтобетонным, цементобетонным, железобетонным, обработанным органическим вяжущим) дорожным покрытием на расстояние 9 км |  |  |  | 1т груза | 0.8061 | 1 | 0.8061 |  |  | 263.22 |  | 212.18 | [23 empty] | Перевозка грузов I класса автомобилями-самосвалами грузоподъемностью до 15 т по дорогам с усовершенствованным (асфальтобетонным, цементобетонным, железобетонным, обработанным органическим вяжущим) дорожным покрытием на расстояние 9 км
|  | Всего по позиции |  |  |  | 12: 212.18 | [29 empty] | Всего по позиции
|  | Итоги по разделу 4 Погрузка и вывоз мусора : | [44 empty] | Итоги по разделу 4 Погрузка и вывоз мусора :
|  | Всего прямые затраты (справочно) |  |  |  | 12: 1233.46 | [33 empty] | Всего прямые затраты (справочно)
|  | в том числе: | [45 empty] | в том числе:
|  | Перевозка |  |  |  | 12: 1233.46 | [33 empty] | Перевозка
|  | Строительные работы |  |  |  | 12: 1233.46 | [33 empty] | Строительные работы
|  | Перевозка |  |  |  | 12: 1233.46 | [33 empty] | Перевозка
|  | Всего по разделу 4 Погрузка и вывоз мусора |  |  |  | 12: 1233.46 | [34 empty] | Всего по разделу 4 Погрузка и вывоз мусора
|  | Итоги по смете: | [51 empty] | Итоги по смете:
|  | Всего прямые затраты (справочно) |  |  |  | 12: 1561694.7 | [40 empty] | Всего прямые затраты (справочно)
|  | в том числе: | [52 empty] | в том числе:
|  | Оплата труда рабочих |  |  |  | 12: 314880.72 | [40 empty] | Оплата труда рабочих
|  | Эксплуатация машин |  |  |  | 12: 9409.29 | [40 empty] | Эксплуатация машин
|  | Оплата труда машинистов (Отм) |  |  |  | 12: 5959.55 | [40 empty] | Оплата труда машинистов (Отм)
|  | Материалы |  |  |  | 12: 1230211.68 | [40 empty] | Материалы
|  | Перевозка |  |  |  | 12: 1233.46 | [40 empty] | Перевозка
|  | Строительные работы |  |  |  | 12: 1359709.87 | [40 empty] | Строительные работы
|  | Строительные работы |  |  |  | 12: 1358476.41 | [40 empty] | Строительные работы
|  | в том числе: | [52 empty] | в том числе:
|  | оплата труда |  |  |  | 12: 198133.53 | [40 empty] | оплата труда
|  | эксплуатация машин и механизмов |  |  |  | 12: 5477.43 | [40 empty] | эксплуатация машин и механизмов
|  | оплата труда машинистов (Отм) |  |  |  | 12: 4034.91 | [40 empty] | оплата труда машинистов (Отм)
|  | материалы |  |  |  | 12: 845582.44 | [40 empty] | материалы
|  | накладные расходы |  |  |  | 12: 200141.6 | [40 empty] | накладные расходы
|  | сметная прибыль |  |  |  | 12: 105106.5 | [40 empty] | сметная прибыль
|  | Перевозка |  |  |  | 12: 1233.46 | [40 empty] | Перевозка
|  | Монтажные работы |  |  |  | 12: 590555.74 | [40 empty] | Монтажные работы
|  | в том числе: | [52 empty] | в том числе:
|  | оплата труда |  |  |  | 12: 81494.96 | [40 empty] | оплата труда
|  | эксплуатация машин и механизмов |  |  |  | 12: 3931.86 | [40 empty] | эксплуатация машин и механизмов
|  | оплата труда машинистов (Отм) |  |  |  | 12: 1924.64 | [40 empty] | оплата труда машинистов (Отм)
|  | материалы |  |  |  | 12: 384629.24 | [40 empty] | материалы
|  | накладные расходы |  |  |  | 12: 78110.18 | [40 empty] | накладные расходы
|  | сметная прибыль |  |  |  | 12: 40464.86 | [40 empty] | сметная прибыль
|  | Оборудование |  |  |  | 12: 8052.73 | [40 empty] | Оборудование
|  | Инженерное оборудование |  |  |  | 12: 8052.73 | [40 empty] | Инженерное оборудование
|  | Прочие затраты |  |  |  | 12: 74029.69 | [40 empty] | Прочие затраты
|  | Пусконаладочные работы |  |  |  | 12: 74029.69 | [40 empty] | Пусконаладочные работы
|  | в том числе: | [52 empty] | в том числе:
|  | оплата труда |  |  |  | 12: 35252.23 | [40 empty] | оплата труда
|  | накладные расходы |  |  |  | 12: 26086.65 | [40 empty] | накладные расходы
|  | сметная прибыль |  |  |  | 12: 12690.81 | [40 empty] | сметная прибыль
|  | Всего ФОТ (справочно) |  |  |  | 12: 320840.27 | [40 empty] | Всего ФОТ (справочно)
|  | Всего накладные расходы (справочно) |  |  |  | 12: 304338.43 | [40 empty] | Всего накладные расходы (справочно)
|  | Всего сметная прибыль (справочно) |  |  |  | 12: 158262.17 | [40 empty] | Всего сметная прибыль (справочно)
|  | ВСЕГО по смете |  |  |  | 12: 2032348.03 | [41 empty] | ВСЕГО по смете
|  | справочно: | [52 empty] | справочно:
|  | Материальные ресурсы, отсутствующие в ФРСН |  |  |  | 12: 418881 | [40 empty] | Материальные ресурсы, отсутствующие в ФРСН
|  | Оборудование, отсутствующее в ФРСН |  |  |  | 12: 4700.4 | [40 empty] | Оборудование, отсутствующее в ФРСН
|  | Затраты труда рабочих |  |  |  | 7: 539,1890454 | [42 empty] | Затраты труда рабочих
|  | Затраты труда машинистов |  |  |  | 7: 9,0218096 | [42 empty] | Затраты труда машинистов
|  | ПНР "вхолостую" |  |  |  | 12: 57968.66 | [43 empty] | ПНР "вхолостую"
|  | в том числе: | [52 empty] | в том числе:
| 421/пр_2020_прил.8_п.3_гр.6_отд.1 | Системы вентиляции и кондиционирования воздуха, отдел 1 |  |  |  | 4: %; 7: 75; 12: 18826.4 | [44 empty] | Системы вентиляции и кондиционирования воздуха, отдел 1
| 421/пр_2020_прил.8_п.2_гр.6 | Автоматизированные системы управления |  |  |  | 4: %; 7: 80; 12: 39142.26 | [44 empty] | Автоматизированные системы управления
|  | ПНР "под нагрузкой" |  |  |  | 12: 16061.03 | [43 empty] | ПНР "под нагрузкой"
|  | в том числе: | [52 empty] | в том числе:
| 421/пр_2020_прил.8_п.3_гр.7_отд.1 | Системы вентиляции и кондиционирования воздуха, отдел 1 |  |  |  | 4: %; 7: 25; 12: 6275.47 | [44 empty] | Системы вентиляции и кондиционирования воздуха, отдел 1
| 421/пр_2020_прил.8_п.2_гр.7 | Автоматизированные системы управления |  |  |  | 4: %; 7: 20; 12: 9785.56 | [44 empty] | Автоматизированные системы управления
Составил:
[должность, подпись (инициалы, фамилия)]
Проверил:
[должность, подпись (инициалы, фамилия)]