## 02-01 Объктный сметный 1 эт
Форма № 3
Капитальный ремонт здания Муниципального учреждения культуры "Дворец Культуры г.Пикалево" по адресу: 187600, г.Пикалево, Ленинградской области, Бокситогорского района, площадь Комсомола, дом 1 в части крыши
(наименование стройки)
|  |  |  | ОБЪЕКТНЫЙ СМЕТНЫЙ РАСЧЕТ № |  | 02-01
(объектная смета)
|  | на строительство | Капитальный ремонт кровли - 1 этап 1371,1 м2.
(наименование объекта)
Сметная стоимость 12014,27 тыс. руб.
Средства на оплату труда 246,97 тыс. руб.
Расчетный измеритель единичной стоимости
Составлен(а) в ценах по состоянию на с индексом на IV квартал 2020 г. по письму Минстроя №44016-ИФ/09 от 02.11.2020 г. Пр.1
№ пп | Номера сметных расчетов (смет) | Наименование работ и затрат | Сметная стоимость, тыс. руб. |  |  |  |  | Средства на оплату труда, тыс. руб. | Показатели единичной стоимости
|  |  | строительных работ | монтажных работ | оборудова- ния, мебели, инвентаря | прочих | всего
1 | 2 | 3 | 4 | 5 | 6 | 7 | 8 | 9 | 10
Локальные сметы (расчеты)
1 | 02-01-01 | Капитальный ремонт кровли здания в осях А-Ф/1-9. 1 этап 1371,1 м2. | 10810.78 |  |  |  | 10810.78 | 238.06
2 | 02-01-02 | Молниезащита. 1 этап 1371,1 м2. | 16.85 | 1152.41 | 34.23 |  | 1203.49 | 8.91
| Итого "Локальные сметы (расчеты)" |  | 10827.63 | 1152.41 | 34.23 |  | 12014.27 | 246.97
Главный инженер проекта: ___________________________И.А. Рогожина
(должность, подпись, расшифровка)
Руководитель проектной организации, директор: ___________________________В.А. Рогожин
(должность, подпись, расшифровка)
Заказчик, директор МУК "ДК г. Пикалево": ___________________________Е.С. Хорькова
(должность, подпись, расшифровка)
М.П.

## 02-01-01 ремонт кровли 1 эт
СОГЛАСОВАНО: | [7 empty] | УТВЕРЖДАЮ:
______________ | [7 empty] | ____________
" _____ " ________________ 2021 г. | [7 empty] | "______ " _______________2021 г.
Капитальный ремонт кровли здания МУК "Дворец Культуры г.Пикалево" по адресу: 187600, г.Пикалево, Ленинградской области, Бокситогорского района, площадь Комсомола, дом 1
(наименование стройки)
ЛОКАЛЬНЫЙ СМЕТНЫЙ РАСЧЕТ № 02-01-01
(локальная смета)
на | Капитальный ремонт кровли здания в осях А-Ф/1-9. 1 этап 1371,1 м2.
(наименование работ и затрат, наименование объекта)
Основание: дефектная ведомость (проект №45-АС.1)
| Сметная стоимость строительных работ _______________________________________________________________________________________________ |  | ___________________________10810,778 |  | тыс. руб.
| Средства на оплату труда _______________________________________________________________________________________________ |  | ___________________________238,063 |  | тыс. руб.
| Сметная трудоемкость _______________________________________________________________________________________________ |  | _______________________________________________________________________________________________14001,91 |  | чел.час
Составлен(а) в текущих (прогнозных) ценах по состоянию на с индексом на IV квартал 2020 г. по письму Минстроя №44016-ИФ/09 от 02.11.2020 г. Пр.1
№ пп | Шифр и номер позиции норматива | Наименование работ и затрат, единица измерения | Количество | Стоимость единицы, руб. |  | Общая стоимость, руб. |  |  | Затраты труда рабочих, чел.-ч, не занятых обслуживанием машин
|  |  |  | всего | эксплуата- ции машин | Всего | оплаты труда | эксплуата- ция машин
|  |  |  | оплаты труда | в т.ч. оплаты труда |  |  | в т.ч. оплаты труда | на единицу | всего
1 | 2 | 3 | 4 | 5 | 6 | 7 | 8 | 9 | 10 | 11
Раздел 1. Демонтажные работы
1 | ТЕР46-04-008-02 Приказ Администрации ЛО от 20.10.15 №28 | Разборка покрытий кровель: из листовой стали (100 м2 покрытия) ИНДЕКС К ПОЗИЦИИ(справочно): 1 Объекты культуры СМР=6,88 НР (1723 руб.): 110%*0.9 от ФОТ (1740 руб.) СП (1035 руб.): 70%*0.85 от ФОТ (1740 руб.) | 13,711 1371,1 / 100 | 139,46 126,9 | 12.56 | 1912 | 1740 | 172 | 8.58 | 117.64
2 | ТЕР46-04-012-02 Приказ Администрации ЛО от 20.10.15 №28 | Разборка деревянных заполнений проемов: оконных без подоконных досок (100 м2) ИНДЕКС К ПОЗИЦИИ(справочно): 1 Объекты культуры СМР=6,88 НР (29 руб.): 110%*0.9 от ФОТ (29 руб.) СП (17 руб.): 70%*0.85 от ФОТ (29 руб.) | 0,01 1 / 100 | 2971,17 2648,41 | 322,76 189,86 | 30 | 27 | 3 2 | 172.76 | 1.73
3 | ТЕРр58-2-2 Приказ Администрации ЛО от 20.10.15 №28 | Разборка слуховых окон: прямоугольных односкатных (100 окон) ИНДЕКС К ПОЗИЦИИ(справочно): 1 Объекты культуры СМР=6,88 НР (77 руб.): 83% от ФОТ (93 руб.) СП (60 руб.): 65% от ФОТ (93 руб.) | 0,02 2 / 100 | 4668,49 4658,06 | 10.43 | 93 | 93 |  | 309.3 | 6.19
4 | ТЕРр58-1-1 Приказ Администрации ЛО от 20.10.15 №28 | Разборка деревянных элементов конструкций крыш: обрешетки из брусков с прозорами (100 м2 кровли) ИНДЕКС К ПОЗИЦИИ(справочно): 1 Объекты культуры СМР=6,88 НР (2727 руб.): 83% от ФОТ (3285 руб.) СП (2135 руб.): 65% от ФОТ (3285 руб.) | 13,711 а1 | 273,8 228,31 | 45,49 11,28 | 3754 | 3130 | 624 155 | 15.16 | 207.86
5 | ТЕРр58-1-3 Приказ Администрации ЛО от 20.10.15 №28 | Разборка деревянных элементов конструкций крыш: стропил со стойками и подкосами из брусьев и бревен (100 м2 кровли) ИНДЕКС К ПОЗИЦИИ(справочно): 1 Объекты культуры СМР=6,88 НР (802 руб.): 83% от ФОТ (966 руб.) СП (628 руб.): 65% от ФОТ (966 руб.) | 2,271 227,1 / 100 | 456,68 415,14 | 41,54 10,3 | 1037 | 943 | 94 23 | 27.08 | 61.5
6 | ТЕРр58-1-4 Приказ Администрации ЛО от 20.10.15 №28 | Разборка деревянных элементов конструкций крыш: мауэрлатов (100 м2 кровли) ИНДЕКС К ПОЗИЦИИ(справочно): 1 Объекты культуры СМР=6,88 НР (203 руб.): 83% от ФОТ (245 руб.) СП (159 руб.): 65% от ФОТ (245 руб.) | 2,271 227,1 / 100 | 128,05 101,35 | 26,7 6,62 | 291 | 230 | 61 15 | 6.73 | 15.28
7 | ТЕР12-01-015-03 Приказ Администрации ЛО от 20.10.15 №28 | Устройство пароизоляции: прокладочной в один слой. Демонтаж (100 м2 изолируемой поверхности) (Приказ от 04.09.2019 № 519/пр табл.2 п.1 Демонтаж (разборка) сборных бетонных и железобетонных строительных конструкций ОЗП=0,8; ЭМ=0,8 к расх.; ЗПМ=0,8; МАТ=0 к расх.; ТЗ=0,8; ТЗМ=0,8) ИНДЕКС К ПОЗИЦИИ(справочно): 1 Объекты культуры СМР=6,88 НР (1577 руб.): 120%*0.9 от ФОТ (1460 руб.) СП (807 руб.): 65%*0.85 от ФОТ (1460 руб.) | 13,711 а1 | 133 103,93 | 29,07 2,55 | 1824 | 1425 | 399 35 | 6.272 | 86
8 | ТЕРр58-17-2 Приказ Администрации ЛО от 20.10.15 №28 | Разборка теплоизоляции на кровле из: ваты минеральной толщиной 100 мм. (толщина 150 мм.) (100 м2 покрытия кровли) (до толщ. 150 мм ПЗ=1,5 (ОЗП=1,5; ЭМ=1,5 к расх.; ЗПМ=1,5; МАТ=1,5 к расх.; ТЗ=1,5; ТЗМ=1,5)) ИНДЕКС К ПОЗИЦИИ(справочно): 1 Объекты культуры СМР=6,88 НР (1699 руб.): 83% от ФОТ (2047 руб.) СП (1331 руб.): 65% от ФОТ (2047 руб.) | 7,219 721,9 / 100 | 286,37 283,52 | 2.85 | 2067 | 2047 | 20 | 19.62 | 141.64
9 | ТЕР12-01-015-03 Приказ Администрации ЛО от 20.10.15 №28 | Устройство пароизоляции: прокладочной в один слой. Демонтаж (100 м2 изолируемой поверхности) (Приказ от 04.09.2019 № 519/пр табл.2 п.1 Демонтаж (разборка) сборных бетонных и железобетонных строительных конструкций ОЗП=0,8; ЭМ=0,8 к расх.; ЗПМ=0,8; МАТ=0 к расх.; ТЗ=0,8; ТЗМ=0,8) ИНДЕКС К ПОЗИЦИИ(справочно): 1 Объекты культуры СМР=6,88 НР (829 руб.): 120%*0.9 от ФОТ (768 руб.) СП (424 руб.): 65%*0.85 от ФОТ (768 руб.) | 7,219 721,9 / 100 | 133 103,93 | 29,07 2,55 | 960 | 750 | 210 18 | 6.272 | 45.28
В осях 1-9/А-Е
10 | ТЕРр65-1-3 Приказ Администрации ЛО от 20.10.15 №28 | Разборка трубопроводов из водогазопроводных труб диаметром: до 100 мм (100 м трубопровода) ИНДЕКС К ПОЗИЦИИ(справочно): 1 Объекты культуры СМР=6,88 НР (555 руб.): 74% от ФОТ (750 руб.) СП (375 руб.): 50% от ФОТ (750 руб.) | 0,62 62 / 100 | 1314,32 1203,75 | 18,64 6,38 | 815 | 746 | 12 4 | 76.38 | 47.36
11 | ТЕРр65-30-4 Приказ Администрации ЛО от 20.10.15 №28 | Разборка воздуховодов из листовой стали толщиной: до 0,9 мм диаметром/периметром до 660 мм /2070 мм (100 м2 поверхности воздуховодов) ИНДЕКС К ПОЗИЦИИ(справочно): 1 Объекты культуры СМР=6,88 НР (33 руб.): 74% от ФОТ (44 руб.) СП (22 руб.): 50% от ФОТ (44 руб.) | 0,104 10,4 / 100 | 430,68 399,4 | 31,28 18,4 | 45 | 42 | 3 2 | 24.7 | 2.57
12 | ТЕР10-01-008-07 Приказ Администрации ЛО от 20.10.15 №28 | Обивка стен кровельной сталью: неоцинкованной по асбесту. Прим. Демонтаж (Разборка обшивки фронтона) (100 м2 стен, фронтонов (за вычетом проемов) и развернутых поверхностей карнизов) (Приказ от 04.09.2019 № 519/пр табл.2 п.2 Демонтаж (разборка) сборных деревянных конструкций ОЗП=0,8; ЭМ=0,8 к расх.; ЗПМ=0,8; МАТ=0 к расх.; ТЗ=0,8; ТЗМ=0,8) ИНДЕКС К ПОЗИЦИИ(справочно): 1 Объекты культуры СМР=6,88 НР (19 руб.): 118%*0.9 от ФОТ (18 руб.) СП (10 руб.): 63%*0.85 от ФОТ (18 руб.) | 0,05 5 / 100 | 375,1 353,03 | 22.07 | 19 | 18 | 1 | 22.4 | 1.12
13 | ТЕРр53-1-1 Приказ Администрации ЛО от 20.10.15 №28 | Разборка обшивки: неоштукатуренных деревянных стен (100 м2 стен) ИНДЕКС К ПОЗИЦИИ(справочно): 1 Объекты культуры СМР=6,88 НР (9 руб.): 86% от ФОТ (10 руб.) СП (7 руб.): 70% от ФОТ (10 руб.) | 0,05 5 / 100 | 232,84 176,26 | 56,58 11,04 | 12 | 9 | 3 1 | 12.3 | 0.62
В осях 5-9/Е-Р
14 | ТЕРр65-1-3 Приказ Администрации ЛО от 20.10.15 №28 | Разборка трубопроводов из водогазопроводных труб диаметром: до 100 мм (100 м трубопровода) ИНДЕКС К ПОЗИЦИИ(справочно): 1 Объекты культуры СМР=6,88 НР (1084 руб.): 74% от ФОТ (1465 руб.) СП (733 руб.): 50% от ФОТ (1465 руб.) | 1,21 121 / 100 | 1314,32 1203,75 | 18,64 6,38 | 1590 | 1457 | 23 8 | 76.38 | 92.42
15 | ТЕРр65-29-1 Приказ Администрации ЛО от 20.10.15 №28 | Разборка вентиляционных шахт (1 м2 внутренней поверхности шахты) ИНДЕКС К ПОЗИЦИИ(справочно): 1 Объекты культуры СМР=6,88 НР (67 руб.): 74% от ФОТ (91 руб.) СП (46 руб.): 50% от ФОТ (91 руб.) | 30.6 | 2,96 2,96 |  | 91 | 91 |  | 0.2 | 6.12
16 | ТЕРр65-31-1 Приказ Администрации ЛО от 20.10.15 №28 | Демонтаж осевых вентиляторов весом: до 0,05 т (100 шт.) ИНДЕКС К ПОЗИЦИИ(справочно): 1 Объекты культуры СМР=6,88 НР (68 руб.): 74% от ФОТ (92 руб.) СП (46 руб.): 50% от ФОТ (92 руб.) | 0,01 1 / 100 | 9210,99 9179,71 | 31,28 18,4 | 92 | 92 |  | 567.7 | 5.68
17 | ТЕР46-04-012-02 Приказ Администрации ЛО от 20.10.15 №28 | Разборка деревянных заполнений проемов: оконных без подоконных досок (100 м2) ИНДЕКС К ПОЗИЦИИ(справочно): 1 Объекты культуры СМР=6,88 НР (59 руб.): 110%*0.9 от ФОТ (60 руб.) СП (36 руб.): 70%*0.85 от ФОТ (60 руб.) | 0,021 2,1 / 100 | 2971,17 2648,41 | 322,76 189,86 | 62 | 56 | 6 4 | 172.76 | 3.63
В осях 1-9/Р-Ф
18 | ТЕРр65-1-3 Приказ Администрации ЛО от 20.10.15 №28 | Разборка трубопроводов из водогазопроводных труб диаметром: до 100 мм (100 м трубопровода) ИНДЕКС К ПОЗИЦИИ(справочно): 1 Объекты культуры СМР=6,88 НР (636 руб.): 74% от ФОТ (860 руб.) СП (430 руб.): 50% от ФОТ (860 руб.) | 0,71 71 / 100 | 1314,32 1203,75 | 18,64 6,38 | 933 | 855 | 13 5 | 76.38 | 54.23
19 | ТЕРр65-30-3 Приказ Администрации ЛО от 20.10.15 №28 | Разборка воздуховодов из листовой стали толщиной: до 0,9 мм диаметром/периметром до 495 мм /1550 мм (100 м2 поверхности воздуховодов) ИНДЕКС К ПОЗИЦИИ(справочно): 1 Объекты культуры СМР=6,88 НР (15 руб.): 74% от ФОТ (20 руб.) СП (10 руб.): 50% от ФОТ (20 руб.) | 0,036 3,6 / 100 | 550,34 519,06 | 31,28 18,4 | 20 | 19 | 1 1 | 32.1 | 1.16
20 | ТЕРр65-30-4 Приказ Администрации ЛО от 20.10.15 №28 | Разборка воздуховодов из листовой стали толщиной: до 0,9 мм диаметром/периметром до 660 мм /2070 мм (100 м2 поверхности воздуховодов) ИНДЕКС К ПОЗИЦИИ(справочно): 1 Объекты культуры СМР=6,88 НР (13 руб.): 74% от ФОТ (17 руб.) СП (9 руб.): 50% от ФОТ (17 руб.) | 0,039 3,9 / 100 | 430,68 399,4 | 31,28 18,4 | 17 | 16 | 1 1 | 24.7 | 0.96
21 | ТЕРр65-29-1 Приказ Администрации ЛО от 20.10.15 №28 | Разборка вентиляционных шахт (1 м2 внутренней поверхности шахты) ИНДЕКС К ПОЗИЦИИ(справочно): 1 Объекты культуры СМР=6,88 НР (27 руб.): 74% от ФОТ (36 руб.) СП (18 руб.): 50% от ФОТ (36 руб.) | 12 | 2,96 2,96 |  | 36 | 36 |  | 0.2 | 2.4
22 | ТЕРр65-31-1 Приказ Администрации ЛО от 20.10.15 №28 | Демонтаж осевых вентиляторов весом: до 0,05 т (100 шт.) ИНДЕКС К ПОЗИЦИИ(справочно): 1 Объекты культуры СМР=6,88 НР (68 руб.): 74% от ФОТ (92 руб.) СП (46 руб.): 50% от ФОТ (92 руб.) | 0,01 1 / 100 | 9210,99 9179,71 | 31,28 18,4 | 92 | 92 |  | 567.7 | 5.68
23 | ТЕР10-01-008-07 Приказ Администрации ЛО от 20.10.15 №28 | Обивка стен кровельной сталью: неоцинкованной по асбесту. Прим. Демонтаж (Разборка обшивки фронтона) (100 м2 стен, фронтонов (за вычетом проемов) и развернутых поверхностей карнизов) (Приказ от 04.09.2019 № 519/пр табл.2 п.2 Демонтаж (разборка) сборных деревянных конструкций ОЗП=0,8; ЭМ=0,8 к расх.; ЗПМ=0,8; МАТ=0 к расх.; ТЗ=0,8; ТЗМ=0,8) ИНДЕКС К ПОЗИЦИИ(справочно): 1 Объекты культуры СМР=6,88 НР (19 руб.): 118%*0.9 от ФОТ (18 руб.) СП (10 руб.): 63%*0.85 от ФОТ (18 руб.) | 0,05 5 / 100 | 375,1 353,03 | 22.07 | 19 | 18 | 1 | 22.4 | 1.12
24 | ТЕРр53-1-1 Приказ Администрации ЛО от 20.10.15 №28 | Разборка обшивки: неоштукатуренных деревянных стен (100 м2 стен) ИНДЕКС К ПОЗИЦИИ(справочно): 1 Объекты культуры СМР=6,88 НР (9 руб.): 86% от ФОТ (10 руб.) СП (7 руб.): 70% от ФОТ (10 руб.) | 0,05 5 / 100 | 232,84 176,26 | 56,58 11,04 | 12 | 9 | 3 1 | 12.3 | 0.62
пожарная лестница
25 | ТЕР09-03-029-01 Приказ Администрации ЛО от 20.10.15 №28 | Монтаж лестниц прямолинейных и криволинейных, пожарных с ограждением. Демонтаж (1 т конструкций) (Приказ от 04.09.2019 № 519/пр табл.2 п.4 Демонтаж (разборка) металлических конструкций ОЗП=0,7; ЭМ=0,7 к расх.; ЗПМ=0,7; МАТ=0 к расх.; ТЗ=0,7; ТЗМ=0,7) ИНДЕКС К ПОЗИЦИИ(справочно): 1 Объекты культуры СМР=6,88 НР (284 руб.): 90%*0.9 от ФОТ (351 руб.) СП (254 руб.): 85%*0.85 от ФОТ (351 руб.) | 0.7 | 948,97 404,01 | 544,96 97 | 664 | 283 | 381 68 | 22.659 | 15.86
перекрытия
26 | ТЕР46-04-007-03 Приказ Администрации ЛО от 20.10.15 №28 | Разборка деревянных перекрытий: по балкам с накатами из досок (100 м2) ИНДЕКС К ПОЗИЦИИ(справочно): 1 Объекты культуры СМР=6,88 НР (1736 руб.): 110%*0.9 от ФОТ (1754 руб.) СП (1044 руб.): 70%*0.85 от ФОТ (1754 руб.) | 0,89 89 / 100 | 2066,89 1835,81 | 231,08 134,67 | 1840 | 1634 | 206 120 | 121.9 | 108.49
27 | ТЕР46-02-009-01 Приказ Администрации ЛО от 20.10.15 №28 | Отбивка штукатурки с поверхностей: стен и потолков деревянных (100 м2) ИНДЕКС К ПОЗИЦИИ(справочно): 1 Объекты культуры СМР=6,88 НР (700 руб.): 110%*0.9 от ФОТ (707 руб.) СП (421 руб.): 70%*0.85 от ФОТ (707 руб.) | 1,62 162 / 100 | 436,6 436,6 |  | 707 | 707 |  | 29.52 | 47.82
Итого прямые затраты по разделу в базисных ценах | [5 empty] | 19034 | 16565 | 2237 463 |  | 1080.98
Накладные расходы | [5 empty] | 15066
Сметная прибыль | [5 empty] | 10118
Итоги по разделу 1 Демонтажные работы :
Работы по реконструкции зданий и сооружений (усиление и замена существующих конструкций, разборка и возведение отдельных конструктивных элементов) | [5 empty] | 11351 |  |  |  | 279.31
Крыши, кровли (ремонтно-строительные) | [5 empty] | 17063 |  |  |  | 432.47
Кровли | [5 empty] | 6421 |  |  |  | 131.28
Внутренние санитарно-технические работы: демонтаж и разборка (ремонтно-строительные) | [5 empty] | 8031 |  |  |  | 218.58
Деревянные конструкции | [5 empty] | 95 |  |  |  | 2.24
Стены (ремонтно-строительные) | [5 empty] | 55 |  |  |  | 1.24
Строительные металлические конструкции | [5 empty] | 1202 |  |  |  | 15.86
Итого | [5 empty] | 44218 |  |  |  | 1080.98
Всего с учетом "Объекты культуры СМР=6,88" | [5 empty] | 304220 |  |  |  | 1080.98
Справочно, в базисных ценах:
Материалы | [5 empty] | 232
Машины и механизмы | [5 empty] | 2237
ФОТ | [5 empty] | 17028
Накладные расходы | [5 empty] | 15066
Сметная прибыль | [5 empty] | 10118
Итого по разделу 1 Демонтажные работы | [5 empty] | 304220 |  |  |  | 1080.98
Раздел 2. Монтажные работы
28 | ТЕРр58-5-2 Приказ Администрации ЛО от 20.10.15 №28 | Ремонт деревянных элементов конструкций крыш: смена стропильных ног из бревен (100 м) ИНДЕКС К ПОЗИЦИИ(справочно): 1 Объекты культуры СМР=6,88 НР (1333 руб.): 83% от ФОТ (1606 руб.) СП (1044 руб.): 65% от ФОТ (1606 руб.) | 0,62 62 / 100 | 5385,59 2590,6 | 78.66 | 3339 | 1606 | 49 | 160.21 | 99.33
29 | ТЕРр58-5-4 Приказ Администрации ЛО от 20.10.15 №28 | Ремонт деревянных элементов конструкций крыш: смена стропильных ног из досок. Прим. (замена кобылки из доски 50х100) (100 м) ИНДЕКС К ПОЗИЦИИ(справочно): 1 Объекты культуры СМР=6,88 НР (3219 руб.): 83% от ФОТ (3878 руб.) СП (2521 руб.): 65% от ФОТ (3878 руб.) | 1,8 180 / 100 | 4268,16 2154,65 | 23.68 | 7683 | 3878 | 43 | 133.25 | 239.85
30 | ТЕР10-01-003-01 Приказ Администрации ЛО от 20.10.15 №28 | Устройство слуховых окон (1 слуховое окно) ИНДЕКС К ПОЗИЦИИ(справочно): 1 Объекты культуры СМР=6,88 НР (467 руб.): 118%*0.9 от ФОТ (440 руб.) СП (236 руб.): 63%*0.85 от ФОТ (440 руб.) | 4 | 501,78 107,21 | 27,18 2,7 | 2007 | 429 | 109 11 | 6.63 | 26.52
31 | ТЕР10-01-058-01 Приказ Администрации ЛО от 20.10.15 №28 | Установка дверных блоков: шкафных. Прим. (Жалюзийное заполнение слуховых окон) (10 шт. блоков) ИНДЕКС К ПОЗИЦИИ(справочно): 1 Объекты культуры СМР=6,88 НР (50 руб.): 118%*0.9 от ФОТ (47 руб.) СП (25 руб.): 63%*0.85 от ФОТ (47 руб.) | 0,4 4 / 10 | 322,99 111,9 | 53,16 5,15 | 129 | 45 | 21 2 | 7.1 | 2.84
32 | ТССЦ-203-0254 Приказ Администрации ЛО от 20.10.15 №28 | Створки оконные для жилых зданий площадь: 0,7-0,8 м2 (м2) ИНДЕКС К ПОЗИЦИИ(справочно): 1 Объекты культуры СМР=6,88 | 3.2 | 140.28 |  | 449
33 | ТЕР12-01-015-03 Приказ Администрации ЛО от 20.10.15 №28 | Устройство пароизоляции: прокладочной в один слой (Технониколь) (100 м2 изолируемой поверхности) ИНДЕКС К ПОЗИЦИИ(справочно): 1 Объекты культуры СМР=6,88 НР (1971 руб.): 120%*0.9 от ФОТ (1825 руб.) СП (1008 руб.): 65%*0.85 от ФОТ (1825 руб.) | 13,711 а1 | 986,16 129,91 | 36,34 3,19 | 13521 | 1781 | 498 44 | 7.84 | 107.49
34 | ТЕРр58-12-2 Приказ Администрации ЛО от 20.10.15 №28 | Устройство обрешетки с прозорами из досок и брусков под кровлю: из листовой стали (брус 32х50 мм) (100 м2) ИНДЕКС К ПОЗИЦИИ(справочно): 1 Объекты культуры СМР=6,88 НР (3748 руб.): 83% от ФОТ (4516 руб.) СП (2935 руб.): 65% от ФОТ (4516 руб.) | 13,711 а1 | 1825,96 321,53 | 36,13 7,85 | 25036 | 4408 | 495 108 | 21.35 | 292.73
35 | ТЕРр58-12-1 Приказ Администрации ЛО от 20.10.15 №28 | Устройство обрешетки сплошной из досок (доска 50х150 мм) (100 м2) ИНДЕКС К ПОЗИЦИИ(справочно): 1 Объекты культуры СМР=6,88 НР (1633 руб.): 83% от ФОТ (1968 руб.) СП (1279 руб.): 65% от ФОТ (1968 руб.) | 4,015 401,5 / 100 | 2304,65 479,36 | 55,53 10,79 | 9253 | 1925 | 223 43 | 31.83 | 127.8
36 | ТЕРр58-12-2 Приказ Администрации ЛО от 20.10.15 №28 | Устройство обрешетки с прозорами из досок и брусков под кровлю: из листовой стали. Прим. (брус 50х150 мм под металлочерепицу) (100 м2) ИНДЕКС К ПОЗИЦИИ(справочно): 1 Объекты культуры СМР=6,88 НР (2651 руб.): 83% от ФОТ (3194 руб.) СП (2076 руб.): 65% от ФОТ (3194 руб.) | 9,696 969,6 / 100 | 1825,96 321,53 | 36,13 7,85 | 17705 | 3118 | 350 76 | 21.35 | 207.01
37 | ТЕР12-01-023-03 Приказ Администрации ЛО от 20.10.15 №28 | Устройство кровли из металлочерепицы по готовым прогонам: сложная кровля (100 м2 кровли) ИНДЕКС К ПОЗИЦИИ(справочно): 1 Объекты культуры СМР=6,88 НР (11736 руб.): 120%*0.9 от ФОТ (10867 руб.) СП (6004 руб.): 65%*0.85 от ФОТ (10867 руб.) | 13,711 а1 | 10873,9 773,16 | 138,64 19,38 | 149092 | 10601 | 1901 266 | 47.23 | 647.57
38 | ТССЦ-101-7314 Приказ Администрации ЛО от 20.10.15 №28 | Дополнительные элементы металлочерепичной кровли: планка для карниза длиной 2000 мм. Прим. (планка конька) (шт.) ИНДЕКС К ПОЗИЦИИ(справочно): 1 Объекты культуры СМР=6,88 | 54 108/2 | 64.86 |  | 3502
39 | ТЕР12-01-010-01 Приказ Администрации ЛО от 20.10.15 №28 | Устройство мелких покрытий (брандмауэры, парапеты, свесы и т.п.) из листовой оцинкованной стали (покрытие желобов, примыкание кровли к кирпичной стене) (100 м2 покрытия) ИНДЕКС К ПОЗИЦИИ(справочно): 1 Объекты культуры СМР=6,88 НР (489 руб.): 120%*0.9 от ФОТ (453 руб.) СП (250 руб.): 65%*0.85 от ФОТ (453 руб.) | 0,248 (4,4+68*0,3) / 100 | 9626,82 1823,17 | 28,18 4,91 | 2387 | 452 | 7 1 | 112.75 | 27.96
40 | ТЕР10-01-008-04 Приказ Администрации ЛО от 20.10.15 №28 | Устройство: фронтонов (100 м2 стен, фронтонов (за вычетом проемов) и развернутых поверхностей карнизов) ИНДЕКС К ПОЗИЦИИ(справочно): 1 Объекты культуры СМР=6,88 НР (117 руб.): 118%*0.9 от ФОТ (110 руб.) СП (59 руб.): 63%*0.85 от ФОТ (110 руб.) | 0,1 10 / 100 | 8846,3 1099,56 | 126.61 | 885 | 110 | 13 | 68 | 6.8
41 | ТЕР12-01-010-01 Приказ Администрации ЛО от 20.10.15 №28 | Устройство мелких покрытий (брандмауэры, парапеты, свесы и т.п.) из листовой оцинкованной стали (обшивка фронтонов) (100 м2 покрытия) ИНДЕКС К ПОЗИЦИИ(справочно): 1 Объекты культуры СМР=6,88 НР (197 руб.): 120%*0.9 от ФОТ (182 руб.) СП (101 руб.): 65%*0.85 от ФОТ (182 руб.) | 0,1 10 / 100 | 9626,82 1823,17 | 28,18 4,91 | 963 | 182 | 3 | 112.75 | 11.28
42 | ТЕР12-01-012-01 Приказ Администрации ЛО от 20.10.15 №28 | Ограждение кровель перилами. Прим. (ограждение со снегозадержателем Optima 0,65х2м) (100 м ограждения) ИНДЕКС К ПОЗИЦИИ(справочно): 1 Объекты культуры СМР=6,88 НР (249 руб.): 120%*0.9 от ФОТ (231 руб.) СП (128 руб.): 65%*0.85 от ФОТ (231 руб.) | 1,94 194 / 100 | 4134,92 111,99 | 64,13 7,11 | 8022 | 217 | 124 14 | 6.67 | 12.94
43 | ТЕР12-01-012-01 Приказ Администрации ЛО от 20.10.15 №28 | Ограждение кровель перилами. Прим. (снегозадержатель Optima Плюс 3м) (100 м ограждения) ИНДЕКС К ПОЗИЦИИ(справочно): 1 Объекты культуры СМР=6,88 НР (116 руб.): 120%*0.9 от ФОТ (107 руб.) СП (59 руб.): 65%*0.85 от ФОТ (107 руб.) | 0,9 90 / 100 | 4134,92 111,99 | 64,13 7,11 | 3721 | 101 | 58 6 | 6.67 | 6
44 | ТЕР12-01-009-02 Приказ Администрации ЛО от 20.10.15 №28 | Устройство желобов: подвесных (100 м желобов) ИНДЕКС К ПОЗИЦИИ(справочно): 1 Объекты культуры СМР=6,88 НР (808 руб.): 120%*0.9 от ФОТ (748 руб.) СП (413 руб.): 65%*0.85 от ФОТ (748 руб.) | 1,46 146 / 100 | 6678,24 507,9 | 27,96 3,92 | 9750 | 742 | 41 6 | 31.41 | 45.86
45 | ТЕРр58-10-6 Приказ Администрации ЛО от 20.10.15 №28 | Смена: воронок водосточных труб с земли, лестниц или подмостей (100 шт.) ИНДЕКС К ПОЗИЦИИ(справочно): 1 Объекты культуры СМР=6,88 НР (85 руб.): 83% от ФОТ (103 руб.) СП (67 руб.): 65% от ФОТ (103 руб.) | 0,12 12 / 100 | 6909,42 858,63 | 9.6 | 829 | 103 | 1 | 53.1 | 6.37
46 | ТЕРр58-10-1 Приказ Администрации ЛО от 20.10.15 №28 | Смена: прямых звеньев водосточных труб с земли, лестниц или подмостей (100 м) ИНДЕКС К ПОЗИЦИИ(справочно): 1 Объекты культуры СМР=6,88 НР (711 руб.): 83% от ФОТ (857 руб.) СП (557 руб.): 65% от ФОТ (857 руб.) | 1,44 144 / 100 | 6414,99 595,06 | 15.59 | 9238 | 857 | 22 | 36.8 | 52.99
47 | ТЕР09-03-029-01 Приказ Администрации ЛО от 20.10.15 №28 | Монтаж лестниц прямолинейных и криволинейных, пожарных с ограждением (1 т конструкций) ИНДЕКС К ПОЗИЦИИ(справочно): 1 Объекты культуры СМР=6,88 НР (481 руб.): 90%*0.9 от ФОТ (594 руб.) СП (429 руб.): 85%*0.85 от ФОТ (594 руб.) | 0.83 | 1459,32 577,16 | 778,51 138,57 | 1211 | 479 | 646 115 | 32.37 | 26.87
48 | ТССЦ-201-0726 Приказ Администрации ЛО от 20.10.15 №28 | Лестницы приставные и прислоненные с ограждениями (т) ИНДЕКС К ПОЗИЦИИ(справочно): 1 Объекты культуры СМР=6,88 | 0.83 | 12930.2 |  | 10732
49 | ТЕР13-03-002-04 Приказ Администрации ЛО от 20.10.15 №28 | Огрунтовка металлических поверхностей за один раз: грунтовкой ГФ-021 (100 м2 окрашиваемой поверхности) (Прил.13.2 п.3.13 Окраска и огрунтовка решетчатых поверхностей ОЗП=1,1; ЭМ=1,1 к расх.; ЗПМ=1,1; МАТ=1,1 к расх.; ТЗ=1,1; ТЗМ=1,1; ОП п.1.13.7 При нанесении лакокрасочных материалов ручным способом ОЗП=1,1; ТЗ=1,1) ИНДЕКС К ПОЗИЦИИ(справочно): 1 Объекты культуры СМР=6,88 НР (46 руб.): 90%*0.9 от ФОТ (57 руб.) СП (34 руб.): 70%*0.85 от ФОТ (57 руб.) | 0,442 44,2 / 100 | 420,83 129,72 | 10,91 0,2 | 186 | 57 | 5 | 6.4251 | 2.84
50 | ТЕР13-03-004-26 Приказ Администрации ЛО от 20.10.15 №28 | Окраска металлических огрунтованных поверхностей: эмалью ПФ-115 (100 м2 окрашиваемой поверхности) (за 2 раза ПЗ=2 (ОЗП=2; ЭМ=2 к расх.; ЗПМ=2; МАТ=2 к расх.; ТЗ=2; ТЗМ=2); Прил.13.2 п.3.13 Окраска и огрунтовка решетчатых поверхностей ОЗП=1,1; ЭМ=1,1 к расх.; ЗПМ=1,1; МАТ=1,1 к расх.; ТЗ=1,1; ТЗМ=1,1; ОП п.1.13.7 При нанесении лакокрасочных материалов ручным способом ОЗП=1,1; ТЗ=1,1) ИНДЕКС К ПОЗИЦИИ(справочно): 1 Объекты культуры СМР=6,88 НР (57 руб.): 90%*0.9 от ФОТ (70 руб.) СП (42 руб.): 70%*0.85 от ФОТ (70 руб.) | 0,442 44,2 / 100 | 1246,91 159,43 | 14,74 0,4 | 551 | 70 | 7 | 9.2686 | 4.1
51 | ТЕР10-01-034-01 Приказ Администрации ЛО от 20.10.15 №28 | Установка в жилых и общественных зданиях оконных блоков из ПВХ профилей: глухих с площадью проема до 2 м2. Прим. (без стеклопакета) (100 м2 проемов) ИНДЕКС К ПОЗИЦИИ(справочно): 1 Объекты культуры СМР=6,88 НР (52 руб.): 118%*0.9 от ФОТ (49 руб.) СП (26 руб.): 63%*0.85 от ФОТ (49 руб.) | 0,017 1,7 / 100 | 240822,69 2829,33 | 562,94 43,17 | 4094 | 48 | 10 1 | 170.75 | 2.9
52 | ТССЦ-101-1836 Приказ Администрации ЛО от 20.10.15 №28 | Стеклопакеты двухслойные из неполированного стекла толщиной 4 мм (м2) ИНДЕКС К ПОЗИЦИИ(справочно): 1 Объекты культуры СМР=6,88 | -1.5 | 268.96 |  | -403
53 | ТЕР20-02-002-04 Приказ Администрации ЛО от 20.10.15 №28 | Установка решеток жалюзийных площадью в свету: до 2,5 м2 (1 решетка) (ОП п.1.20.19 Индивидуальные испытания систем вентиляции и кондиционирования воздуха ОЗП=1,05; ЭМ=1,05 к расх.; ЗПМ=1,05; ТЗ=1,05; ТЗМ=1,05) ИНДЕКС К ПОЗИЦИИ(справочно): 1 Объекты культуры СМР=6,88 НР (54 руб.): 128%*0.9 от ФОТ (47 руб.) СП (33 руб.): 83%*0.85 от ФОТ (47 руб.) | 1 | 76,9 47,3 | 6,94 0,26 | 77 | 47 | 7 | 2.7825 | 2.78
54 | Счет №618 от 21.01.2021 г. ООО "Рэдвент Инжиниринг" | Жалюзийная решетка РЭД-Ар-Н4, 2100, RAL 9016, указан габарит по эскизу с импостами (шт) МАТ=25193,5/1,2/6,88*1,03*1,02 ИНДЕКС К ПОЗИЦИИ(справочно): 1 Объекты культуры СМР=6,88 | 1 | 3205.95 |  | 3206
55 | ТЕР20-02-002-01 Приказ Администрации ЛО от 20.10.15 №28 | Установка решеток жалюзийных площадью в свету: до 0,5 м2 (1 решетка) (ОП п.1.20.19 Индивидуальные испытания систем вентиляции и кондиционирования воздуха ОЗП=1,05; ЭМ=1,05 к расх.; ЗПМ=1,05; ТЗ=1,05; ТЗМ=1,05) ИНДЕКС К ПОЗИЦИИ(справочно): 1 Объекты культуры СМР=6,88 НР (150 руб.): 128%*0.9 от ФОТ (130 руб.) СП (92 руб.): 83%*0.85 от ФОТ (130 руб.) | 5 | 33,26 26,06 | 2.87 | 166 | 130 | 14 | 1.533 | 7.67
56 | ТССЦ-301-3389 Приказ Администрации ЛО от 20.10.15 №28 | Решетка жалюзийная наружная из алюминия круглого сечения марки: IGC 315 (SYSTEMAIR), диаметром 315 мм. Прим. (Д=500 мм) (шт.) ИНДЕКС К ПОЗИЦИИ(справочно): 1 Объекты культуры СМР=6,88 | 5 | 1284.96 |  | 6425
устройство выходов воздуховодов
57 | ТЕР20-01-001-15 Приказ Администрации ЛО от 20.10.15 №28 | Прокладка воздуховодов из листовой, оцинкованной стали и алюминия класса Н (нормальные) толщиной : 0,9 мм, периметром 3700 мм; от 4100 до 4500 мм. Прим. (Периметр 2400 мм) (100 м2 поверхности воздуховодов) (ОП п.1.20.19 Индивидуальные испытания систем вентиляции и кондиционирования воздуха ОЗП=1,05; ЭМ=1,05 к расх.; ЗПМ=1,05; ТЗ=1,05; ТЗМ=1,05) ИНДЕКС К ПОЗИЦИИ(справочно): 1 Объекты культуры СМР=6,88 НР (462 руб.): 128%*0.9 от ФОТ (401 руб.) СП (283 руб.): 83%*0.85 от ФОТ (401 руб.) | 0,336 33,6 / 100 | 1941,44 1183,44 | 132 7,47 | 652 | 398 | 44 3 | 71.421 | 24
58 | ТССЦ-301-1796 Приказ Администрации ЛО от 20.10.15 №28 | Воздуховоды из оцинкованной стали толщиной: 0,9 мм, периметром от 4200 до 5200 мм. Прим. (Периметр 2400 мм) (м2) ИНДЕКС К ПОЗИЦИИ(справочно): 1 Объекты культуры СМР=6,88 | 33.6 | 105.09 |  | 3531
59 | ТЕР20-01-001-18 Приказ Администрации ЛО от 20.10.15 №28 | Прокладка воздуховодов из листовой, оцинкованной стали и алюминия класса Н (нормальные) толщиной : 1,0 мм, диаметром от 900 до 1000 мм. Прим. (Д= 200 мм) (100 м2 поверхности воздуховодов) (ОП п.1.20.19 Индивидуальные испытания систем вентиляции и кондиционирования воздуха ОЗП=1,05; ЭМ=1,05 к расх.; ЗПМ=1,05; ТЗ=1,05; ТЗМ=1,05) ИНДЕКС К ПОЗИЦИИ(справочно): 1 Объекты культуры СМР=6,88 НР (40 руб.): 128%*0.9 от ФОТ (35 руб.) СП (25 руб.): 83%*0.85 от ФОТ (35 руб.) | 0,025 2,5 / 100 | 2125,64 1407,19 | 134,01 7,21 | 53 | 35 | 3 | 84.924 | 2.12
60 | ТССЦ-301-1798 Приказ Администрации ЛО от 20.10.15 №28 | Воздуховоды из оцинкованной стали толщиной: 1,0 мм, диаметром до 1000 мм. Прим. (Д= 200 мм) (м2) ИНДЕКС К ПОЗИЦИИ(справочно): 1 Объекты культуры СМР=6,88 | 2.5 | 90.94 |  | 227
61 | ТЕР26-01-011-01 Приказ Администрации ЛО от 20.10.15 №28 | Изоляция плоских и криволинейных поверхностей матами минераловатными прошивными безобкладочными и в обкладках из стеклоткани или металлической сетки, плитами минераловатными на синтетическом связующем марки М-125, плитами полужесткими из стеклянного штапельного волокна на синтетическом связующем (1 м3 изоляции) ИНДЕКС К ПОЗИЦИИ(справочно): 1 Объекты культуры СМР=6,88 НР (618 руб.): 100%*0.9 от ФОТ (687 руб.) СП (409 руб.): 70%*0.85 от ФОТ (687 руб.) | 2,636 22,7*0,08+8,2*0,1 | 1017,63 260,63 | 61.61 | 2682 | 687 | 162 | 14.8 | 39.01
62 | ТЕР20-02-010-05 Приказ Администрации ЛО от 20.10.15 №28 | Установка зонтов над шахтами из листовой стали прямоугольного сечения периметром : 2600 мм (1 зонт) (ОП п.1.20.19 Индивидуальные испытания систем вентиляции и кондиционирования воздуха ОЗП=1,05; ЭМ=1,05 к расх.; ЗПМ=1,05; ТЗ=1,05; ТЗМ=1,05) ИНДЕКС К ПОЗИЦИИ(справочно): 1 Объекты культуры СМР=6,88 НР (138 руб.): 128%*0.9 от ФОТ (120 руб.) СП (85 руб.): 83%*0.85 от ФОТ (120 руб.) | 3 | 55,76 40,02 | 5.32 | 167 | 120 | 16 | 2.3835 | 7.15
63 | ТССЦ-301-0292 Приказ Администрации ЛО от 20.10.15 №28 | Зонты вентиляционных систем из листовой оцинкованной стали: прямоугольные, периметром шахты 2600 мм (шт.) ИНДЕКС К ПОЗИЦИИ(справочно): 1 Объекты культуры СМР=6,88 | 3 | 1070.11 |  | 3210
изоляция
64 | ТЕР26-01-011-01 Приказ Администрации ЛО от 20.10.15 №28 | Изоляция плоских и криволинейных поверхностей матами минераловатными прошивными безобкладочными и в обкладках из стеклоткани или металлической сетки, плитами минераловатными на синтетическом связующем марки М-125, плитами полужесткими из стеклянного штапельного волокна на синтетическом связующем (1 м3 изоляции) ИНДЕКС К ПОЗИЦИИ(справочно): 1 Объекты культуры СМР=6,88 НР (2777 руб.): 100%*0.9 от ФОТ (3086 руб.) СП (1836 руб.): 70%*0.85 от ФОТ (3086 руб.) | 11,84 148*0,08 | 1017,63 260,63 | 61.61 | 12049 | 3086 | 729 | 14.8 | 175.23
устройство межбалочного заполнения
65 | ТЕР26-01-055-02 Приказ Администрации ЛО от 20.10.15 №28 | Установка пароизоляционного слоя из: пленки полиэтиленовой (без стекловолокнистых материалов) (пленка Технониколь) (100 м2 поверхности покрытия изоляции) ИНДЕКС К ПОЗИЦИИ(справочно): 1 Объекты культуры СМР=6,88 НР (1546 руб.): 100%*0.9 от ФОТ (1718 руб.) СП (1022 руб.): 70%*0.85 от ФОТ (1718 руб.) | 7,219 721,9 / 100 | 1576,86 237,95 | 29.99 | 11383 | 1718 | 216 | 14.36 | 103.66
66 | ТЕР26-01-037-03 Приказ Администрации ЛО от 20.10.15 №28 | Изоляция изделиями из волокнистых и зернистых материалов на битуме холодных поверхностей: покрытий и перекрытий снизу (1 м3 изоляции) ИНДЕКС К ПОЗИЦИИ(справочно): 1 Объекты культуры СМР=6,88 НР (59868 руб.): 100%*0.9 от ФОТ (66520 руб.) СП (39579 руб.): 70%*0.85 от ФОТ (66520 руб.) | 144,38 721,9*0,2 | 2148,76 460,73 | 125.45 | 310238 | 66520 | 18112 | 25.84 | 3730.78
67 | ТЕР26-01-055-02 Приказ Администрации ЛО от 20.10.15 №28 | Установка пароизоляционного слоя из: пленки полиэтиленовой (без стекловолокнистых материалов) (пленка Технониколь) (100 м2 поверхности покрытия изоляции) ИНДЕКС К ПОЗИЦИИ(справочно): 1 Объекты культуры СМР=6,88 НР (1546 руб.): 100%*0.9 от ФОТ (1718 руб.) СП (1022 руб.): 70%*0.85 от ФОТ (1718 руб.) | 7,219 721,9 / 100 | 1576,86 237,95 | 29.99 | 11383 | 1718 | 216 | 14.36 | 103.66
68 | ТЕР10-01-023-01 Приказ Администрации ЛО от 20.10.15 №28 | Укладка ходовых досок (100 м ходов) ИНДЕКС К ПОЗИЦИИ(справочно): 1 Объекты культуры СМР=6,88 НР (79 руб.): 118%*0.9 от ФОТ (74 руб.) СП (40 руб.): 63%*0.85 от ФОТ (74 руб.) | 1,2 120 / 100 | 1018,46 60,38 | 14,86 1,96 | 1222 | 72 | 18 2 | 3.8 | 4.56
защита стальных конструкций
69 | ТЕР13-03-002-04 Приказ Администрации ЛО от 20.10.15 №28 | Огрунтовка металлических поверхностей за один раз: грунтовкой ГФ-021 (100 м2 окрашиваемой поверхности) (за 2 раза ПЗ=2 (ОЗП=2; ЭМ=2 к расх.; ЗПМ=2; МАТ=2 к расх.; ТЗ=2; ТЗМ=2)) ИНДЕКС К ПОЗИЦИИ(справочно): 1 Объекты культуры СМР=6,88 НР (452 руб.): 90%*0.9 от ФОТ (558 руб.) СП (332 руб.): 70%*0.85 от ФОТ (558 руб.) | 2,6 260 / 100 | 743,7 214,42 | 19,84 0,36 | 1934 | 557 | 52 1 | 10.62 | 27.61
70 | ТЕР26-02-002-02 Приказ Администрации ЛО от 20.10.15 №28 | Огнезащитное покрытие несущих металлоконструкций балок перекрытий, покрытий и ферм составом «Файрекс-400» с пределом огнестойкости: 0,75 часа (100 м2 обрабатываемой поверхности) ИНДЕКС К ПОЗИЦИИ(справочно): 1 Объекты культуры СМР=6,88 НР (6882 руб.): 100%*0.9 от ФОТ (7647 руб.) СП (4550 руб.): 70%*0.85 от ФОТ (7647 руб.) | 2,6 260 / 100 | 54463,5 2941,34 | 667 | 141605 | 7647 | 1734 | 177.51 | 461.53
устройство крыши портика с лесов:
71 | ТЕР10-01-002-01 Приказ Администрации ЛО от 20.10.15 №28 | Установка стропил (Укладка мауэрлатов, балок, лежней, прогонов, стоек, стропил) (1 м3 древесины в конструкции) ИНДЕКС К ПОЗИЦИИ(справочно): 1 Объекты культуры СМР=6,88 НР (3973 руб.): 118%*0.9 от ФОТ (3741 руб.) СП (2003 руб.): 63%*0.85 от ФОТ (3741 руб.) | 9,76 1,58+1,29+1,71+1,76+0,69+2,73 | 3113,81 379,66 | 47,53 3,68 | 30391 | 3705 | 464 36 | 24.09 | 235.12
устройство перекрытия портика с лесов:
72 | ТЕР10-01-021-03 Приказ Администрации ЛО от 20.10.15 №28 | Устройство перекрытий с укладкой балок по стенам: каменным с накатом из досок (100 м2 перекрытий) ИНДЕКС К ПОЗИЦИИ(справочно): 1 Объекты культуры СМР=6,88 НР (1960 руб.): 118%*0.9 от ФОТ (1846 руб.) СП (989 руб.): 63%*0.85 от ФОТ (1846 руб.) | 0,89 89 / 100 | 7719,39 2026,07 | 409,07 48,57 | 6870 | 1803 | 364 43 | 129.71 | 115.44
73 | ТССЦ-203-0430 Приказ Администрации ЛО от 20.10.15 №28 | Балки антисептированные из цельной древесины: с двумя черепными брусками, сечением 150х130, 175х130 мм, длиной от 3000 до 4900 мм, БЦ2 30-46.15.13, БЦ2 30-49.17.13 (м3) ИНДЕКС К ПОЗИЦИИ(справочно): 1 Объекты культуры СМР=6,88 | 4,61 2,92+1,69 | 2526.38 |  | 11647
74 | ТЕР10-01-022-01 Приказ Администрации ЛО от 20.10.15 №28 | Подшивка потолков: досками обшивки (100 м2 потолка) ИНДЕКС К ПОЗИЦИИ(справочно): 1 Объекты культуры СМР=6,88 НР (891 руб.): 118%*0.9 от ФОТ (839 руб.) СП (449 руб.): 63%*0.85 от ФОТ (839 руб.) | 0,89 89 / 100 | 6508,56 938,49 | 78,44 4,91 | 5793 | 835 | 70 4 | 57.33 | 51.02
75 | ТЕР11-01-033-02 Приказ Администрации ЛО от 20.10.15 №28 | Устройство покрытий: дощатых толщиной 36 мм (100 м2 покрытия) ИНДЕКС К ПОЗИЦИИ(справочно): 1 Объекты культуры СМР=6,88 НР (1082 руб.): 123%*0.9 от ФОТ (977 руб.) СП (623 руб.): 75%*0.85 от ФОТ (977 руб.) | 0,89 89 / 100 | 8503,18 1078,7 | 170,32 18,64 | 7568 | 960 | 152 17 | 66.71 | 59.37
Отделочные работы
76 | ТЕР15-02-015-07 Приказ Администрации ЛО от 20.10.15 №28 | Штукатурка поверхностей внутри здания известковым раствором улучшенная: по дереву стен. (100 м2 оштукатуриваемой поверхности) ИНДЕКС К ПОЗИЦИИ(справочно): 1 Объекты культуры СМР=6,88 НР (1071 руб.): 105%*0.9 от ФОТ (1133 руб.) СП (530 руб.): 55%*0.85 от ФОТ (1133 руб.) | 0,72 72 / 100 | 4227,79 1468,48 | 185,87 105,52 | 3044 | 1057 | 134 76 | 82.36 | 59.3
77 | ТЕР15-02-015-08 Приказ Администрации ЛО от 20.10.15 №28 | Штукатурка поверхностей внутри здания известковым раствором улучшенная: по дереву потолков (100 м2 оштукатуриваемой поверхности) ИНДЕКС К ПОЗИЦИИ(справочно): 1 Объекты культуры СМР=6,88 НР (1398 руб.): 105%*0.9 от ФОТ (1479 руб.) СП (691 руб.): 55%*0.85 от ФОТ (1479 руб.) | 0,9 90 / 100 | 4385,58 1537,84 | 188,99 106,03 | 3947 | 1384 | 170 95 | 86.25 | 77.63
78 | ТЕР15-07-003-02 Приказ Администрации ЛО от 20.10.15 №28 | Грунтование водно-дисперсионной грунтовкой "Нортекс-Грунт" поверхностей: пористых (камень, кирпич, бетон и т.д.) (100 м2 обрабатываемой поверхности) (за 2 раза ПЗ=2 (ОЗП=2; ЭМ=2 к расх.; ЗПМ=2; МАТ=2 к расх.; ТЗ=2; ТЗМ=2)) ИНДЕКС К ПОЗИЦИИ(справочно): 1 Объекты культуры СМР=6,88 НР (198 руб.): 105%*0.9 от ФОТ (209 руб.) СП (98 руб.): 55%*0.85 от ФОТ (209 руб.) | 1,62 (72+90) / 100 | 571,78 128,48 | 48,94 0,42 | 926 | 208 | 79 1 | 7.38 | 11.96
79 | ТЕРр61-28-2 Приказ Администрации ЛО от 20.10.15 №28 | Устройство основания под штукатурку из металлической сетки: по дереву и гипсовым плитам. Прим. (Стеклосетка) (100 м2 поверхности) ИНДЕКС К ПОЗИЦИИ(справочно): 1 Объекты культуры СМР=6,88 НР (984 руб.): 79% от ФОТ (1246 руб.) СП (623 руб.): 50% от ФОТ (1246 руб.) | 1,62 (72+90) / 100 | 2533,89 769,08 | 12.17 | 4105 | 1246 | 20 | 52 | 84.24
80 | ТЕРр62-25-7 Приказ Администрации ЛО от 20.10.15 №28 | Шпатлевка ранее окрашенных фасадов под окраску перхлорвиниловыми красками: простых с земли и лесов (100 м2 обработанной поверхности) ИНДЕКС К ПОЗИЦИИ(справочно): 1 Объекты культуры СМР=6,88 НР (494 руб.): 80% от ФОТ (618 руб.) СП (309 руб.): 50% от ФОТ (618 руб.) | 1,62 (72+90) / 100 | 1114,76 381,61 | 2.57 | 1806 | 618 | 4 | 23.6 | 38.23
81 | ТЕР15-07-003-02 Приказ Администрации ЛО от 20.10.15 №28 | Грунтование водно-дисперсионной грунтовкой "Нортекс-Грунт" поверхностей: пористых (камень, кирпич, бетон и т.д.) (100 м2 обрабатываемой поверхности) ИНДЕКС К ПОЗИЦИИ(справочно): 1 Объекты культуры СМР=6,88 НР (98 руб.): 105%*0.9 от ФОТ (104 руб.) СП (49 руб.): 55%*0.85 от ФОТ (104 руб.) | 1,62 (72+90) / 100 | 285,89 64,24 | 24,47 0,21 | 463 | 104 | 40 | 3.69 | 5.98
82 | ТЕР15-04-002-05 Приказ Администрации ЛО от 20.10.15 №28 | Силикатная окраска водными составами внутри помещений: по дереву (100 м2 окрашиваемой поверхности) ИНДЕКС К ПОЗИЦИИ(справочно): 1 Объекты культуры СМР=6,88 НР (142 руб.): 105%*0.9 от ФОТ (150 руб.) СП (70 руб.): 55%*0.85 от ФОТ (150 руб.) | 1,62 (72+90) / 100 | 241,09 92,73 | 2,82 0,25 | 391 | 150 | 5 | 5.99 | 9.7
83 | ТЕР26-02-014-01 Приказ Администрации ЛО от 20.10.15 №28 | Огнезащитное покрытие деревянных конструкций мансард и элементов кровли составом «АТТИК» (100 м2 обрабатываемой поверхности) ИНДЕКС К ПОЗИЦИИ(справочно): 1 Объекты культуры СМР=6,88 НР (42056 руб.): 100%*0.9 от ФОТ (46729 руб.) СП (27804 руб.): 70%*0.85 от ФОТ (46729 руб.) | 64,8 6480 / 100 | 3833,92 721,12 | 153.98 | 248438 | 46729 | 9978 | 41.42 | 2684.02
84 | ТЕРр61-17-1 Приказ Администрации ЛО от 20.10.15 №28 | Ремонт штукатурки наружных столбов, прямоугольных колонн и пилястр с земли и лесов по камню и бетону: цементно-известковым раствором гладких толщиной слоя до 20 мм. Прим. (горизонтальные тяги) (100 м2 отремонтированной поверхности) ИНДЕКС К ПОЗИЦИИ(справочно): 1 Объекты культуры СМР=6,88 НР (16326 руб.): 79% от ФОТ (20666 руб.) СП (10333 руб.): 50% от ФОТ (20666 руб.) | 4,68 468 / 100 | 5619 4415,88 | 1.16 | 26297 | 20666 | 5 | 250.76 | 1173.56
85 | ТЕРр62-25-1 Приказ Администрации ЛО от 20.10.15 №28 | Огрунтовка ранее окрашенных фасадов под окраску перхлорвиниловыми красками: простых с земли и лесов (100 м2 обработанной поверхности) ИНДЕКС К ПОЗИЦИИ(справочно): 1 Объекты культуры СМР=6,88 НР (263 руб.): 80% от ФОТ (329 руб.) СП (165 руб.): 50% от ФОТ (329 руб.) | 4,68 у | 438,64 70,23 | 27.19 | 2053 | 329 | 127 | 4.29 | 20.08
86 | ТЕРр61-28-1 Приказ Администрации ЛО от 20.10.15 №28 | Устройство основания под штукатурку из металлической сетки: по кирпичным и бетонным поверхностям. Прим. (стеклосетка) (100 м2 поверхности) ИНДЕКС К ПОЗИЦИИ(справочно): 1 Объекты культуры СМР=6,88 НР (4462 руб.): 79% от ФОТ (5648 руб.) СП (2824 руб.): 50% от ФОТ (5648 руб.) | 4,68 у | 3139,63 1206,86 | 15.76 | 14693 | 5648 | 74 | 81.6 | 381.89
87 | ТССЦ-101-0874 Приказ Администрации ЛО от 20.10.15 №28 | Сетка тканая с квадратными ячейками № 05: без покрытия (м2) ИНДЕКС К ПОЗИЦИИ(справочно): 1 Объекты культуры СМР=6,88 | -514,8 -Ф2.р1 | 15.4 |  | -7928
88 | Счет №15 от 22.01.2021 г. ООО "СТРОЙДЕКОР" | Сетка стеклотканевая, 5x5 мм, 1x50 м (м2) МАТ=1370/50/1,2/6,88*1,03*1,02 ИНДЕКС К ПОЗИЦИИ(справочно): 1 Объекты культуры СМР=6,88 | 514,8 Ф2.р1 | 3.49 |  | 1797
89 | ТЕРр62-25-7 Приказ Администрации ЛО от 20.10.15 №28 | Шпатлевка ранее окрашенных фасадов под окраску перхлорвиниловыми красками: простых с земли и лесов (100 м2 обработанной поверхности) ИНДЕКС К ПОЗИЦИИ(справочно): 1 Объекты культуры СМР=6,88 НР (1429 руб.): 80% от ФОТ (1786 руб.) СП (893 руб.): 50% от ФОТ (1786 руб.) | 4,68 у | 1114,76 381,61 | 2.57 | 5217 | 1786 | 12 | 23.6 | 110.45
90 | ТЕР15-04-002-05 Приказ Администрации ЛО от 20.10.15 №28 | Силикатная окраска водными составами внутри помещений: по дереву (100 м2 окрашиваемой поверхности) ИНДЕКС К ПОЗИЦИИ(справочно): 1 Объекты культуры СМР=6,88 НР (411 руб.): 105%*0.9 от ФОТ (435 руб.) СП (203 руб.): 55%*0.85 от ФОТ (435 руб.) | 4,68 у | 241,09 92,73 | 2,82 0,25 | 1128 | 434 | 13 1 | 5.99 | 28.03
91 | ТЕР08-07-001-02 Приказ Администрации ЛО от 20.10.15 №28 | Установка и разборка наружных инвентарных лесов высотой до 16 м: трубчатых для прочих отделочных работ (100 м2 вертикальной проекции для наружных лесов) ИНДЕКС К ПОЗИЦИИ(справочно): 1 Объекты культуры СМР=6,88 НР (19343 руб.): 122%*0.9 от ФОТ (17617 руб.) СП (11980 руб.): 80%*0.85 от ФОТ (17617 руб.) | 24,74 (2034+440) / 100 | 1038,54 712,1 | 8.4 | 25693 | 17617 | 208 | 43.5 | 1076.19
92 | ТЕР08-07-001-04 Приказ Администрации ЛО от 20.10.15 №28 | На каждые последующие 4 м высоты наружных инвентарных лесов добавлять: к расценкам 08-07-001-01, 08-07-001-02 (100 м2 вертикальной проекции для наружных лесов) ИНДЕКС К ПОЗИЦИИ(справочно): 1 Объекты культуры СМР=6,88 НР (522 руб.): 122%*0.9 от ФОТ (475 руб.) СП (323 руб.): 80%*0.85 от ФОТ (475 руб.) | 4,4 440 / 100 | 108,04 108,04 |  | 475 | 475 |  | 6.6 | 29.04
93 | ТЕР12-01-010-01 Приказ Администрации ЛО от 20.10.15 №28 | Устройство мелких покрытий (брандмауэры, парапеты, свесы и т.п.) из листовой оцинкованной стали (карнизы) (100 м2 покрытия) ИНДЕКС К ПОЗИЦИИ(справочно): 1 Объекты культуры СМР=6,88 НР (316 руб.): 120%*0.9 от ФОТ (293 руб.) СП (162 руб.): 65%*0.85 от ФОТ (293 руб.) | 0,16 16 / 100 | 9626,82 1823,17 | 28,18 4,91 | 1540 | 292 | 5 1 | 112.75 | 18.04
94 | ТССЦ-101-1875 Приказ Администрации ЛО от 20.10.15 №28 | Сталь листовая оцинкованная толщиной листа: 0,7 мм (т) ИНДЕКС К ПОЗИЦИИ(справочно): 1 Объекты культуры СМР=6,88 | -0,1251 -Ф3.р1 | 9696.76 |  | -1213
95 | ТССЦ-101-4136 Приказ Администрации ЛО от 20.10.15 №28 | Металлочерепица «Монтеррей» (м2) ИНДЕКС К ПОЗИЦИИ(справочно): 1 Объекты культуры СМР=6,88 | 16,48 16*1,03 | 62.82 |  | 1035
96 | ТЕР16-04-001-02 Приказ Администрации ЛО от 20.10.15 №28 | Прокладка трубопроводов канализации из полиэтиленовых труб высокой плотности диаметром: 110 мм. (выход на кровлю, труба фановая) (100 м трубопровода) ИНДЕКС К ПОЗИЦИИ(справочно): 1 Объекты культуры СМР=6,88 НР (60 руб.): 128%*0.9 от ФОТ (52 руб.) СП (37 руб.): 83%*0.85 от ФОТ (52 руб.) | 0,045 (1,5+3) / 100 | 7570,98 1158,08 | 7,88 1,23 | 341 | 52 |  | 61.6 | 2.77
97 | ТЕР26-01-017-01 Приказ Администрации ЛО от 20.10.15 №28 | Изоляция трубопроводов диаметром 180 мм изделиями из вспененного каучука ( «Армофлекс»), вспененного полиэтилена ( «Термофлекс»): трубками (10 м трубопровода) ИНДЕКС К ПОЗИЦИИ(справочно): 1 Объекты культуры СМР=6,88 НР (18 руб.): 100%*0.9 от ФОТ (20 руб.) СП (12 руб.): 70%*0.85 от ФОТ (20 руб.) | 0,3 3 / 10 | 1928,92 66,18 | 30.83 | 579 | 20 | 9 | 3.52 | 1.06
98 | ТССЦ-104-0162 Приказ Администрации ЛО от 20.10.15 №28 | Трубки из вспененного полиэтилена (пенополиэтилен) «Термофлекс» диаметром 108х13 мм (м) ИНДЕКС К ПОЗИЦИИ(справочно): 1 Объекты культуры СМР=6,88 | -3,3 -Ф4.р1 | 127.41 |  | -420
99 | ТССЦ-104-1203 Приказ Администрации ЛО от 20.10.15 №28 | Теплоизоляция трубная типа THERMAFLEX Ultra M с замком-застежкой для труб толщиной 13 мм, с внешним диаметром: 114 мм (10 м) ИНДЕКС К ПОЗИЦИИ(справочно): 1 Объекты культуры СМР=6,88 | 0,33 (Ф4.р1) / 10 | 3664.2 |  | 1209
Итого прямые затраты по разделу в базисных ценах | [5 empty] | 1191977 | 220062 | 37882 973 |  | 12920.93
Накладные расходы | [5 empty] | 202327
Сметная прибыль | [5 empty] | 129770
Итоги по разделу 2 Монтажные работы :
Крыши, кровли (ремонтно-строительные) | [5 empty] | 96943 |  |  |  | 1026.08
Деревянные конструкции | [5 empty] | 62807 |  |  |  | 445.2
Материалы для строительных работ | [5 empty] | 43137
Кровли | [5 empty] | 213003 |  |  |  | 877.14
Строительные металлические конструкции | [5 empty] | 2121 |  |  |  | 26.87
Защита строительных конструкций и оборудования от коррозии | [5 empty] | 3634 |  |  |  | 34.55
Сантехнические работы - внутренние (трубопроводы, водопровод, канализация, отопление, газоснабжение, вентиляция и кондиционирование воздуха) | [5 empty] | 2914 |  |  |  | 46.49
Теплоизоляционные работы | [5 empty] | 929904 |  |  |  | 7298.95
Полы | [5 empty] | 9273 |  |  |  | 59.37
Отделочные работы | [5 empty] | 14857 |  |  |  | 192.6
Штукатурные работы (ремонтно-строительные) | [5 empty] | 74516 |  |  |  | 1639.69
Малярные работы (ремонтно-строительные) | [5 empty] | 12629 |  |  |  | 168.76
Конструкции из кирпича и блоков | [5 empty] | 58336 |  |  |  | 1105.23
Итого | [5 empty] | 1524074 |  |  |  | 12920.93
Всего с учетом "Объекты культуры СМР=6,88" | [5 empty] | 10485629 |  |  |  | 12920.93
Справочно, в базисных ценах:
Материалы | [5 empty] | 934033
Машины и механизмы | [5 empty] | 37882
ФОТ | [5 empty] | 221035
Накладные расходы | [5 empty] | 202327
Сметная прибыль | [5 empty] | 129770
Итого по разделу 2 Монтажные работы | [5 empty] | 10485629 |  |  |  | 12920.93
Раздел 3. Погрузка и отвозка мусора
100 | ТССЦпг-01-01-01-043 Приказ Администрации ЛО от 20.10.15 №28 | Погрузочные работы при автомобильных перевозках: мусора строительного с погрузкой экскаваторами емкостью ковша до 0,5 м3 (1 т груза) ИНДЕКС К ПОЗИЦИИ(справочно): 1 Объекты культуры СМР=6,88 НР 0% от ФОТ СП 0% от ФОТ | 106.4 | 4.3 | 4.3 | 458 |  | 458
101 | ТССЦпг-03-21-01-028 Приказ Администрации ЛО от 20.10.15 №28 | Перевозка грузов автомобилями-самосвалами грузоподъемностью 10 т, работающих вне карьера, на расстояние: до 28 км I класс груза (1 т груза) ИНДЕКС К ПОЗИЦИИ(справочно): 1 Объекты культуры СМР=6,88 НР 0% от ФОТ СП 0% от ФОТ | 106,4 а | 24.29 | 24.29 | 2584 |  | 2584
Итого прямые затраты по разделу в базисных ценах | [5 empty] | 3042 |  | 3042
Итоги по разделу 3 Погрузка и отвозка мусора :
Погрузо-разгрузочные работы | [5 empty] | 458
Перевозка грузов автотранспортом | [5 empty] | 2584
Итого | [5 empty] | 3042
Всего с учетом "Объекты культуры СМР=6,88" | [5 empty] | 20929
Справочно, в базисных ценах:
Машины и механизмы | [5 empty] | 3042
Итого по разделу 3 Погрузка и отвозка мусора | [5 empty] | 20929
ИТОГИ ПО СМЕТЕ:
Итого прямые затраты по смете в базисных ценах | [5 empty] | 1214053 | 236627 | 43161 1436 |  | 14001.91
Накладные расходы | [5 empty] | 217393
Сметная прибыль | [5 empty] | 139888
Итоги по смете:
Итого по разделу 1 Демонтажные работы | [5 empty] | 304220 |  |  |  | 1080.98
Итого по разделу 2 Монтажные работы | [5 empty] | 10485629 |  |  |  | 12920.93
Итого по разделу 3 Погрузка и отвозка мусора | [5 empty] | 20929
Итого | [5 empty] | 10810778 |  |  |  | 14001.91
Справочно, в базисных ценах:
Материалы | [5 empty] | 934265
Машины и механизмы | [5 empty] | 43161
ФОТ | [5 empty] | 238063
Накладные расходы | [5 empty] | 217393
Сметная прибыль | [5 empty] | 139888
В том числе возвратных сумм от разборки стальных труб, м/к, обделок из листовой стали: 2,556тн.х10916,67 ( ООО "Тихвин Втормет" от 23.07.2020 г.) без НДС - | [5 empty] | 27903
ВСЕГО по смете | [5 empty] | 10810778 |  |  |  | 14001.91
Составил: ___________________________
(должность, подпись, расшифровка)
Проверил: ___________________________
(должность, подпись, расшифровка)

## 02-01-02 Молниезащита - 1 эт
СОГЛАСОВАНО: | [7 empty] | УТВЕРЖДАЮ:
______________ | [7 empty] | ____________
" _____ " ________________ 2021 г. | [7 empty] | "______ " _______________2021 г.
Капитальный ремонт здания Муниципального учреждения культуры "Дворец Культуры г.Пикалево" по адресу: 187600, г.Пикалево, Ленинградской области, Бокситогорского района, площадь Комсомола, дом 1 в части крыши
(наименование стройки)
ЛОКАЛЬНЫЙ СМЕТНЫЙ РАСЧЕТ № 02-01-02
(локальная смета)
на | Молниезащита. 1 этап 1371,1 м2.
(наименование работ и затрат, наименование объекта)
Основание: дефектная ведомость (проект №45-ЭМ.1)
| Сметная стоимость _______________________________________________________________________________________________ |  | ___________________________1203,482 |  | тыс. руб.
| строительных работ _______________________________________________________________________________________________ |  | _______________________________________________________________________________________________16,849 |  | тыс. руб.
| монтажных работ _______________________________________________________________________________________________ |  | _______________________________________________________________________________________________1152,407 |  | тыс. руб.
| оборудования _______________________________________________________________________________________________ |  | _______________________________________________________________________________________________34,226 |  | тыс. руб.
| Средства на оплату труда _______________________________________________________________________________________________ |  | ___________________________8,910 |  | тыс. руб.
| Сметная трудоемкость _______________________________________________________________________________________________ |  | _______________________________________________________________________________________________472,44 |  | чел.час
Составлен(а) в текущих (прогнозных) ценах по состоянию на с индексом на IV квартал 2020 г. по письмам Минстроя №44016-ИФ/09 от 02.11.2020 г. Пр.1, №45484-ИФ/09 от 12.11.2020 г. Пр.4.
№ пп | Шифр и номер позиции норматива | Наименование работ и затрат, единица измерения | Количество | Стоимость единицы, руб. |  | Общая стоимость, руб. |  |  | Затраты труда рабочих, чел.-ч, не занятых обслуживанием машин
|  |  |  | всего | эксплуата- ции машин | Всего | оплаты труда | эксплуата- ция машин
|  |  |  | оплаты труда | в т.ч. оплаты труда |  |  | в т.ч. оплаты труда | на единицу | всего
1 | 2 | 3 | 4 | 5 | 6 | 7 | 8 | 9 | 10 | 11
Раздел 1. Молниезащита
1 | ТЕР33-02-013-19 Приказ Администрации ЛО от 20.10.15 №28 | Установка стальных: отдельно стоящих молниеотводов со шпилем (1 т конструкций) ИНДЕКС К ПОЗИЦИИ(справочно): 1 СМР=6,88 НР (7 руб.): 105% от ФОТ (7 руб.) СП (4 руб.): 60% от ФОТ (7 руб.) | 0,0076 3,8*2/1000 | 11494,91 666,27 | 1527,92 214,36 | 87 | 5 | 12 2 | 35.44 | 0.27
2 | ТССЦ-110-0256 Приказ Администрации ЛО от 20.10.15 №28 | Конструкции стальные: отдельностоящих молниеотводов ОРУ (т) ИНДЕКС К ПОЗИЦИИ(справочно): 1 СМР=6,88 | -0,0078 -Ф1.р1 | 8880.3 |  | -69
3 | ТССЦ-509-8417 Приказ Администрации ЛО от 20.10.15 №28 | Стержень стальной молниеприемный 101/G-DIN диаметром 16 мм, длиной 1500 мм (шт.) ИНДЕКС К ПОЗИЦИИ(справочно): 1 СМР=6,88 | 2 | 228.57 |  | 457
4 | ТССЦ-301-5892 Приказ Администрации ЛО от 20.10.15 №28 | Держатель трубы (саморез) МП, диаметр 150 мм, оцинковка. Прим.(Держатель мачты молниеприемника к трубе) (шт.) ИНДЕКС К ПОЗИЦИИ(справочно): 1 СМР=6,88 | 4 | 61.11 |  | 244
5 | ТЕРм08-02-472-08 Приказ Администрации ЛО от 20.10.15 №28 | Проводник заземляющий открыто по строительным основаниям: из круглой стали диаметром 8 мм (100 м) (ОП п.1.8.3 При производстве работ на высоте свыше расстояний, указанных в общих положениях к разделам сборника: при высоте свыше 2 до 8 м ОЗП=1,05; ТЗ=1,05) ИНДЕКС К ПОЗИЦИИ(справочно): 1 СМР=6,88 НР (1440 руб.): 95% от ФОТ (1516 руб.) СП (985 руб.): 65% от ФОТ (1516 руб.) | 4 400 / 100 | 722,65 376,3 | 57,44 2,7 | 2891 | 1505 | 230 11 | 21.105 | 84.42
6 | ТССЦ-101-2210 Приказ Администрации ЛО от 20.10.15 №28 | Сталь круглая оцинкованная диаметром 10-12 мм. Прим. (д=8 мм) (т) ИНДЕКС К ПОЗИЦИИ(справочно): 1 СМР=6,88 | 0,1612 158*1,02/1000 | 12830.41 |  | 2068
7 | ТССЦ-101-1627 Приказ Администрации ЛО от 20.10.15 №28 | Сталь листовая углеродистая обыкновенного качества марки ВСт3пс5 толщиной: 4-6 мм (т) ИНДЕКС К ПОЗИЦИИ(справочно): 1 СМР=6,88 | -0,16 -Ф2.р1 | 5514.76 |  | -882
8 | ТССЦ-509-8420 Приказ Администрации ЛО от 20.10.15 №28 | Держатель для молниеприемника кровельный: 157/F VA-230 из нержавеющей стали, длина 230 мм. Прим. (Кровельный держатель проводника (на конек) с пластиковым фиксатором) (100 шт.) ИНДЕКС К ПОЗИЦИИ(справочно): 1 СМР=6,88 | 1,2 120 / 100 | 3909.12 |  | 4691
9 | ТССЦ-509-8422 Приказ Администрации ЛО от 20.10.15 №28 | Держатель для молниеприемника кровельный: 157/FK-Cu-230, длина 280 мм, для проволоки диаметром 8-10 мм. Прим. (Держатель проводника на горизонтальных и вертикальных поверхностях) (100 шт.) ИНДЕКС К ПОЗИЦИИ(справочно): 1 СМР=6,88 | 2 200 / 100 | 4132.08 |  | 8264
10 | ТССЦ-509-0212 Приказ Администрации ЛО от 20.10.15 №28 | Деталь сочленения фиксаторных изоляторов (КС-128). Прим. (Универсальный соединитель крестообразный (оцинкованная сталь)) (шт.) ИНДЕКС К ПОЗИЦИИ(справочно): 1 СМР=6,88 | 20 | 21.39 |  | 428
11 | ТССЦ-509-0405 Приказ Администрации ЛО от 20.10.15 №28 | Держатель проводов опорного изолятора 057-1. Прим. (Клемма-держатель на желобе водостока) (шт.) ИНДЕКС К ПОЗИЦИИ(справочно): 1 СМР=6,88 | 100 | 43.59 |  | 4359
12 | ТССЦ-301-5892 Приказ Администрации ЛО от 20.10.15 №28 | Держатель трубы (саморез) МП, диаметр 150 мм, оцинковка. Прим. (хомут-держатель на трубе водостока) (шт.) ИНДЕКС К ПОЗИЦИИ(справочно): 1 СМР=6,88 | 100 | 61.11 |  | 6111
13 | ТССЦ-509-5836 Приказ Администрации ЛО от 20.10.15 №28 | Зажим натяжной: болтовый НБ-3-6Б. Прим. (соединитель для снегоулавливающей решетки) (шт.) ИНДЕКС К ПОЗИЦИИ(справочно): 1 СМР=6,88 | 30 | 175.73 |  | 5272
14 | ТССЦ-101-2726 Приказ Администрации ЛО от 20.10.15 №28 | Лента изоляционная DENSO 50 мм. Прим. (антикоррозионная лента) (10 м) ИНДЕКС К ПОЗИЦИИ(справочно): 1 СМР=6,88 | 2 (10*2) / 10 | 220.46 |  | 441
15 | ТЕРм08-02-471-04 Приказ Администрации ЛО от 20.10.15 №28 | Заземлитель вертикальный из круглой стали диаметром: 16 мм (10 шт.) ИНДЕКС К ПОЗИЦИИ(справочно): 1 СМР=6,88 НР (143 руб.): 95% от ФОТ (151 руб.) СП (98 руб.): 65% от ФОТ (151 руб.) | 1 10 / 10 | 276,68 147,81 | 58,68 3,43 | 277 | 148 | 59 3 | 8.29 | 8.29
16 | ТССЦ-101-1614 Приказ Администрации ЛО от 20.10.15 №28 | Сталь круглая углеродистая обыкновенного качества марки ВСт3пс5-1 диаметром: 16 мм (т) ИНДЕКС К ПОЗИЦИИ(справочно): 1 СМР=6,88 | 0,0403 39,5*1,02/1000 | 3219.25 |  | 130
17 | ТЕРм08-02-472-01 Приказ Администрации ЛО от 20.10.15 №28 | Заземлитель горизонтальный из стали: круглой диаметром 12 мм (100 м) ИНДЕКС К ПОЗИЦИИ(справочно): 1 СМР=6,88 НР (66 руб.): 95% от ФОТ (69 руб.) СП (45 руб.): 65% от ФОТ (69 руб.) | 0,2 20 / 100 | 474,33 338,77 | 63,58 3,43 | 95 | 68 | 13 1 | 19 | 3.8
18 | ТССЦ-101-2210 Приказ Администрации ЛО от 20.10.15 №28 | Сталь круглая оцинкованная диаметром 10-12 мм (т) ИНДЕКС К ПОЗИЦИИ(справочно): 1 СМР=6,88 | 0,0126 12,32*1,02/1000 | 12830.41 |  | 162
19 | ТЕРм08-02-472-10 Приказ Администрации ЛО от 20.10.15 №28 | Проводник заземляющий из медного изолированного провода сечением 25 мм2 открыто по строительным основаниям (100 м) ИНДЕКС К ПОЗИЦИИ(справочно): 1 СМР=6,88 НР (218 руб.): 95% от ФОТ (229 руб.) СП (149 руб.): 65% от ФОТ (229 руб.) | 0,4 40 / 100 | 778,56 573,41 | 33,27 0,74 | 311 | 229 | 13 | 32.16 | 12.86
20 | ТССЦ-502-0800 Приказ Администрации ЛО от 20.10.15 №28 | Проволока биметаллическая сталеалюминивая марки БСА диаметром 5,1 мм. Прим. (Провод ПВХ оболочкой RD 10-PVC) (кг) ИНДЕКС К ПОЗИЦИИ(справочно): 1 СМР=6,88 | 60 | 77.35 |  | 4641
Контур заземления (устройство траншеи 80 м.п.)
21 | ТЕР01-02-057-02 Приказ Администрации ЛО от 20.10.15 №28 | Разработка грунта вручную в траншеях глубиной до 2 м без креплений с откосами, группа грунтов: 2 (100 м3 грунта) ИНДЕКС К ПОЗИЦИИ(справочно): 1 СМР=6,88 НР (394 руб.): 80% от ФОТ (492 руб.) СП (221 руб.): 45% от ФОТ (492 руб.) | 0,216 21,6 / 100 | 2277,66 2277,66 |  | 492 | 492 |  | 154 | 33.26
22 | ТЕРм08-02-472-05 Приказ Администрации ЛО от 20.10.15 №28 | Проводник заземляющий скрыто в подливке пола из стали: круглой диаметром 12 мм (100 м) ИНДЕКС К ПОЗИЦИИ(справочно): 1 СМР=6,88 НР (252 руб.): 95% от ФОТ (265 руб.) СП (172 руб.): 65% от ФОТ (265 руб.) | 0,8 80 / 100 | 621,52 317,37 | 207,34 13,49 | 497 | 254 | 166 11 | 17.8 | 14.24
23 | ТССЦ-101-2210 Приказ Администрации ЛО от 20.10.15 №28 | Сталь круглая оцинкованная диаметром 10-12 мм (т) ИНДЕКС К ПОЗИЦИИ(справочно): 1 СМР=6,88 | 0,0503 49,28*1,02/1000 | 12830.41 |  | 645
24 | ТЕР01-02-061-01 Приказ Администрации ЛО от 20.10.15 №28 | Засыпка вручную траншей, пазух котлованов и ям, группа грунтов: 1 (100 м3 грунта) ИНДЕКС К ПОЗИЦИИ(справочно): 1 СМР=6,88 НР (218 руб.): 80% от ФОТ (272 руб.) СП (122 руб.): 45% от ФОТ (272 руб.) | 0,216 21,6 / 100 | 1258,47 1258,47 |  | 272 | 272 |  | 88.5 | 19.12
Итого прямые затраты по разделу в базисных ценах | [5 empty] | 41884 | 2973 | 493 28 |  | 176.26
Накладные расходы | [5 empty] | 2737
Сметная прибыль | [5 empty] | 1798
Итоги по разделу 1 Молниезащита :
Итого Строительные работы | [5 empty] | 16849 |  |  |  | 52.65
Итого Монтажные работы | [5 empty] | 302514 |  |  |  | 123.61
Итого | [5 empty] | 319363 |  |  |  | 176.26
Справочно, в базисных ценах:
Материалы | [5 empty] | 38418
Машины и механизмы | [5 empty] | 493
ФОТ | [5 empty] | 3001
Накладные расходы | [5 empty] | 2737
Сметная прибыль | [5 empty] | 1798
Итого по разделу 1 Молниезащита | [5 empty] | 319363 |  |  |  | 176.26
Раздел 2. Система обогрева водостоков
25 | ТЕРм08-03-573-05 Приказ Администрации ЛО от 20.10.15 №28 | Шкаф (пульт) управления навесной, высота, ширина и глубина: до 900х600х500 мм (1 шт.) ИНДЕКС К ПОЗИЦИИ(справочно): 1 СМР=6,88 НР (50 руб.): 95% от ФОТ (53 руб.) СП (34 руб.): 65% от ФОТ (53 руб.) | 1 | 118,32 44,56 | 69,1 8,24 | 118 | 45 | 69 8 | 2.37 | 2.37
26 | ТССЦ-509-6309 Приказ Администрации ЛО от 20.10.15 №28 | Щиты распределительные наружной установки: ЩРН-48з, с замком (620х310х120 мм) (шт.) ИНДЕКС К ПОЗИЦИИ(справочно): 1 СМР=6,88 | 1 | 504.8 |  | 505
27 | ТЕРм08-03-575-01 Приказ Администрации ЛО от 20.10.15 №28 | Прибор или аппарат (1 шт.) ИНДЕКС К ПОЗИЦИИ(справочно): 1 СМР=6,88 НР (120 руб.): 95% от ФОТ (126 руб.) СП (82 руб.): 65% от ФОТ (126 руб.) | 6 1+3+1+1 | 21,79 21,06 |  | 131 | 126 |  | 1.12 | 6.72
28 | ТССЦ-509-2243 Приказ Администрации ЛО от 20.10.15 №28 | Выключатели автоматические: «IEK» ВА47-29 3Р 25А, характеристика С (шт.) ИНДЕКС К ПОЗИЦИИ(справочно): 1 СМР=6,88 | 1 | 26.64 |  | 27
29 | ТССЦ-509-2228 Приказ Администрации ЛО от 20.10.15 №28 | Выключатели автоматические: «IEK» ВА47-29 1Р 16А, характеристика С (шт.) ИНДЕКС К ПОЗИЦИИ(справочно): 1 СМР=6,88 | 3 | 8.88 |  | 27
30 | ТССЦ-509-2227 Приказ Администрации ЛО от 20.10.15 №28 | Выключатели автоматические: «IEK» ВА47-29 1Р 10А, характеристика С. Прим. (6А) (шт.) ИНДЕКС К ПОЗИЦИИ(справочно): 1 СМР=6,88 | 1 | 11.8 |  | 12
31 | ТССЦ-509-1613 Приказ Администрации ЛО от 20.10.15 №28 | Устройства защитного отключения: «IEK» УЗО ВД1-63 2Р 16-40А, ток утечки 30 мА (шт.) ИНДЕКС К ПОЗИЦИИ(справочно): 1 СМР=6,88 | 1 | 138.71 |  | 139
32 | ТЕРм08-03-529-05 Приказ Администрации ЛО от 20.10.15 №28 | Блок-контактор на конструкции с количеством блок-контактов (вспомогательных контактов): до 12 (1 шт.) ИНДЕКС К ПОЗИЦИИ(справочно): 1 СМР=6,88 НР (64 руб.): 95% от ФОТ (67 руб.) СП (44 руб.): 65% от ФОТ (67 руб.) | 1 | 121,93 67,07 | 1.42 | 122 | 67 | 1 | 3.72 | 3.72
33 | ТССЦ-509-5695 Приказ Администрации ЛО от 20.10.15 №28 | Контактор модульный ESB-20-11 (20А AC1) 220 В АС ABB. Прим. (Контактор КМИ 25А) (шт.) ИНДЕКС К ПОЗИЦИИ(справочно): 1 СМР=6,88 | 1 | 232.21 |  | 232
34 | ТЕРм11-06-001-01 Приказ Администрации ЛО от 20.10.15 №28 | Щиты и пульты, масса: до 50 кг (1 шт.) ИНДЕКС К ПОЗИЦИИ(справочно): 1 СМР=6,88 НР (70 руб.): 80% от ФОТ (87 руб.) СП (52 руб.): 60% от ФОТ (87 руб.) | 1 | 190,45 86,47 | 12,7 0,98 | 190 | 86 | 13 1 | 5.15 | 5.15
35 О | ТССЦ-503-0687 Приказ Администрации ЛО от 20.10.15 №28 | Устройство комплектное низковольтное распределения и управления для строительных площадок: НКУ СП-РП-250-11. Прим. (блок управления EMDR-10 с датчиком температуры и влажности) (шт.) ИНДЕКС К ПОЗИЦИИ(справочно): 2 СМР=4,51 | 1 | 7588.6 |  | 7589
36 | ТЕРм11-02-032-01 Приказ Администрации ЛО от 20.10.15 №28 | Первичный преобразователь уровнемер, устанавливаемый на резервуаре, работающем: при атмосферном давлении, масса до 10 кг. Прим. (Монтаж датчика температуры и влажности) (1 шт.) ИНДЕКС К ПОЗИЦИИ(справочно): 1 СМР=6,88 НР 0% от СП 0% от | 2 1+1 | 123,63 42,3 | 59,45 5,4 | 247 | 85 | 119 11 | 2.25 | 4.5
Кабели
37 | ТЕРм08-02-409-01 Приказ Администрации ЛО от 20.10.15 №28 | Труба винипластовая по установленным конструкциям, по стенам и колоннам с креплением скобами, диаметр: до 25 мм (100 м) ИНДЕКС К ПОЗИЦИИ(справочно): 1 СМР=6,88 НР (617 руб.): 95% от ФОТ (649 руб.) СП (422 руб.): 65% от ФОТ (649 руб.) | 1,9 190 / 100 | 411,17 339,48 | 50,19 2,21 | 781 | 645 | 95 4 | 19.04 | 36.18
38 | ТССЦ-103-2420 Приказ Администрации ЛО от 20.10.15 №28 | Трубы гибкие гофрированные тяжелые из самозатухающего ПВХ (IP55) серии FH, диаметром: 25 мм (10 м) ИНДЕКС К ПОЗИЦИИ(справочно): 1 СМР=6,88 | 19,38 (190*1,02) / 10 | 61.91 |  | 1200
39 | ТЕРм08-02-409-02 Приказ Администрации ЛО от 20.10.15 №28 | Труба винипластовая по установленным конструкциям, по стенам и колоннам с креплением скобами, диаметр: до 50 мм (100 м) ИНДЕКС К ПОЗИЦИИ(справочно): 1 СМР=6,88 НР (755 руб.): 95% от ФОТ (795 руб.) СП (517 руб.): 65% от ФОТ (795 руб.) | 1,6 160 / 100 | 618,41 490,68 | 99,36 6,38 | 989 | 785 | 159 10 | 27.52 | 44.03
40 | ТССЦ-103-2422 Приказ Администрации ЛО от 20.10.15 №28 | Трубы гибкие гофрированные тяжелые из самозатухающего ПВХ (IP55) серии FH, диаметром: 40 мм (10 м) ИНДЕКС К ПОЗИЦИИ(справочно): 1 СМР=6,88 | 16,32 (160*1,02) / 10 | 129.84 |  | 2119
41 | ТЕРм08-02-410-02 Приказ Администрации ЛО от 20.10.15 №28 | Труба полиэтиленовая по основанию пола, диаметр: до 50 мм (100 м) ИНДЕКС К ПОЗИЦИИ(справочно): 1 СМР=6,88 НР (79 руб.): 95% от ФОТ (83 руб.) СП (54 руб.): 65% от ФОТ (83 руб.) | 0,3 30 / 100 | 387,95 272,44 | 31,25 2,7 | 116 | 82 | 9 1 | 15.28 | 4.58
42 | ТССЦ-507-0678 Приказ Администрации ЛО от 20.10.15 №28 | Трубы напорные из полиэтилена высокого давления тяжелого типа, наружным диаметром: 50 мм (10 м) ИНДЕКС К ПОЗИЦИИ(справочно): 1 СМР=6,88 | 3,06 (30*1,02) / 10 | 278.37 |  | 852
43 | ТЕРм08-02-412-01 Приказ Администрации ЛО от 20.10.15 №28 | Затягивание провода в проложенные трубы и металлические рукава первого одножильного или многожильного в общей оплетке, суммарное сечение: до 2,5 мм2 (100 м) ИНДЕКС К ПОЗИЦИИ(справочно): 1 СМР=6,88 НР (290 руб.): 95% от ФОТ (305 руб.) СП (198 руб.): 65% от ФОТ (305 руб.) | 3,8 380 / 100 | 108,59 80,06 | 2,68 0,25 | 413 | 304 | 10 1 | 4.49 | 17.06
44 | ТЕРм08-02-146-01 Приказ Администрации ЛО от 20.10.15 №28 | Кабель до 35 кВ с креплением накладными скобами, масса 1 м кабеля: до 0,5 кг (100 м кабеля) ИНДЕКС К ПОЗИЦИИ(справочно): 1 СМР=6,88 НР (178 руб.): 95% от ФОТ (187 руб.) СП (122 руб.): 65% от ФОТ (187 руб.) | 0,6 60 / 100 | 1006,23 214,5 | 661,26 95,91 | 604 | 129 | 397 58 | 11.76 | 7.06
45 | ТССЦ-501-2377 Приказ Администрации ЛО от 20.10.15 №28 | Кабель саморегулируемый греющий "FroStop Black" для защиты от замерзания трубопроводов диаметром 50-100 мм. Прим. (GRX-2CR 30) (м) ИНДЕКС К ПОЗИЦИИ(справочно): 1 СМР=6,88 | 448,8 440*1.02 | 178.91 |  | 80295
46 | ТЕРм08-02-168-01 Приказ Администрации ЛО от 20.10.15 №28 | Муфта соединительная поливинилхлоридная для контрольного небронированного кабеля с медными жилами сечением одной жилы: до 2,5 мм2, количество жил до 7 (1 шт.) ИНДЕКС К ПОЗИЦИИ(справочно): 1 СМР=6,88 НР (1224 руб.): 95% от ФОТ (1288 руб.) СП (837 руб.): 65% от ФОТ (1288 руб.) | 22 | 62,48 58,55 |  | 1375 | 1288 |  | 3.21 | 70.62
47 | ТССЦ-502-0917 Приказ Администрации ЛО от 20.10.15 №28 | Комплект термоусаживаемый для муфтирования греющего кабеля. Прим. (муфта соединительная и концевая) (компл.) ИНДЕКС К ПОЗИЦИИ(справочно): 1 СМР=6,88 | 22 | 195.29 |  | 4296
48 | ТЕРм08-02-149-01 Приказ Администрации ЛО от 20.10.15 №28 | Кабель до 35 кВ, подвешиваемый на тросе, масса 1 м кабеля: до 1 кг (100 м кабеля) ИНДЕКС К ПОЗИЦИИ(справочно): 1 СМР=6,88 НР (734 руб.): 95% от ФОТ (773 руб.) СП (502 руб.): 65% от ФОТ (773 руб.) | 1,5 150 / 100 | 2434,62 249,52 | 1762,59 265,91 | 3652 | 374 | 2644 399 | 13.68 | 20.52
49 | ТССЦ-509-0801 Приказ Администрации ЛО от 20.10.15 №28 | Трос стальной (м) ИНДЕКС К ПОЗИЦИИ(справочно): 1 СМР=6,88 | 153 150*1,02 | 10.71 |  | 1639
50 | ТЕРм08-02-401-01 Приказ Администрации ЛО от 20.10.15 №28 | Кабель двух-четырехжильный сечением жилы до 16 мм2 с креплением накладными скобами, полосками с установкой ответвительных коробок (100 м) ИНДЕКС К ПОЗИЦИИ(справочно): 1 СМР=6,88 НР (1055 руб.): 95% от ФОТ (1111 руб.) СП (722 руб.): 65% от ФОТ (1111 руб.) | 1,5 (300-150) / 100 | 1092,21 736,02 | 80,2 4,91 | 1638 | 1104 | 120 7 | 41.28 | 61.92
51 | ТЕРм08-02-146-02 Приказ Администрации ЛО от 20.10.15 №28 | Кабель до 35 кВ с креплением накладными скобами, масса 1 м кабеля: до 1 кг (100 м кабеля) ИНДЕКС К ПОЗИЦИИ(справочно): 1 СМР=6,88 НР (234 руб.): 95% от ФОТ (246 руб.) СП (160 руб.): 65% от ФОТ (246 руб.) | 0,7 70 / 100 | 1112,96 243,69 | 738,22 107,44 | 779 | 171 | 517 75 | 13.36 | 9.35
52 | ТССЦ-501-8617 Приказ Администрации ЛО от 20.10.15 №28 | Кабель силовой с медными жилами с изоляцией и оболочкой из ПВХ, не распространяющий горение, с низким дымо- и газовыделением, напряжением 1,0 кВ (ГОСТ Р 53769-2010), марки: ВВГнг(A)-LS 5х4ок(N,PE) (1000 м) ИНДЕКС К ПОЗИЦИИ(справочно): 1 СМР=6,88 | 0,0714 (70*1,02) / 1000 | 27634.52 |  | 1973
53 | ТССЦ-501-8616 Приказ Администрации ЛО от 20.10.15 №28 | Кабель силовой с медными жилами с изоляцией и оболочкой из ПВХ, не распространяющий горение, с низким дымо- и газовыделением, напряжением 1,0 кВ (ГОСТ Р 53769-2010), марки: ВВГнг(A)-LS 5х2,5ок(N,PE) (1000 м) ИНДЕКС К ПОЗИЦИИ(справочно): 1 СМР=6,88 | 0,1122 (110*1,02) / 1000 | 18939.8 |  | 2125
54 | ТССЦ-501-8610 Приказ Администрации ЛО от 20.10.15 №28 | Кабель силовой с медными жилами с изоляцией и оболочкой из ПВХ, не распространяющий горение, с низким дымо- и газовыделением, напряжением 1,0 кВ (ГОСТ Р 53769-2010), марки: ВВГнг(A)-LS 4х2,5ок(N) (1000 м) ИНДЕКС К ПОЗИЦИИ(справочно): 1 СМР=6,88 | 0,0408 (40*1,02) / 1000 | 15776.43 |  | 644
55 | ТССЦ-501-8605 Приказ Администрации ЛО от 20.10.15 №28 | Кабель силовой с медными жилами с изоляцией и оболочкой из ПВХ, не распространяющий горение, с низким дымо- и газовыделением, напряжением 1,0 кВ (ГОСТ Р 53769-2010), марки: ВВГнг(A)-LS 3х2,5oк (1000 м) ИНДЕКС К ПОЗИЦИИ(справочно): 1 СМР=6,88 | 0,0816 (80*1,02) / 1000 | 12917.93 |  | 1054
56 | ТССЦ-501-1741 Приказ Администрации ЛО от 20.10.15 №28 | Кабели контрольные с медными жилами с поливинилхлоридной изоляцией и оболочкой, не распространяющие горение, с низким дымо- и газовыделением (ГОСТ Р 53769-2010), марки: КВВГнг(A)-LS, напряжением 0,66 кВ, с числом жил - 4 и сечением 1,5 мм2 (1000 м) ИНДЕКС К ПОЗИЦИИ(справочно): 1 СМР=6,88 | 0,0714 (70*1,02) / 1000 | 13095.44 |  | 935
57 | ТССЦ-509-5890 Приказ Администрации ЛО от 20.10.15 №28 | Зажим: плашечный соединительный ПА 1-1 (шт.) ИНДЕКС К ПОЗИЦИИ(справочно): 1 СМР=6,88 | 800 | 2.13 |  | 1704
58 | ТССЦ-509-2905 Приказ Администрации ЛО от 20.10.15 №28 | Пластина концевая WAP WTL 6. Прим. (Пластина крепежная Т-образная 135х135х35) (100 шт.) ИНДЕКС К ПОЗИЦИИ(справочно): 1 СМР=6,88 | 0,12 12 / 100 | 1125 |  | 135
59 | ТССЦ-503-0602 Приказ Администрации ЛО от 20.10.15 №28 | Коробка ответвительная тросовая У246. Прим. (АБОХ 100) (шт.) ИНДЕКС К ПОЗИЦИИ(справочно): 1 СМР=6,88 | 16 | 190.04 |  | 3041
60 | ТЕРм08-03-545-05 Приказ Администрации ЛО от 20.10.15 №28 | Коробка с зажимами, устанавливаемая на конструкции на стене или колонне, для кабелей или проводов сечением: до 10 мм2, с количеством зажимов до 4 (1 шт.) ИНДЕКС К ПОЗИЦИИ(справочно): 1 СМР=6,88 НР (41 руб.): 95% от ФОТ (43 руб.) СП (28 руб.): 65% от ФОТ (43 руб.) | 1 | 83,41 42,79 | 2.16 | 83 | 43 | 2 | 2.4 | 2.4
61 | ТССЦ-503-0681 Приказ Администрации ЛО от 20.10.15 №28 | Коробка распаечная для открытой проводки "Тусо" размером 240х195х90 мм, IP55. Прим. (Коробка для датчика температуры) (шт.) ИНДЕКС К ПОЗИЦИИ(справочно): 1 СМР=6,88 | 1 | 57.32 |  | 57
Итого прямые затраты по разделу в базисных ценах | [5 empty] | 121838 | 5334 | 4155 575 |  | 296.18
Накладные расходы | [5 empty] | 5510
Сметная прибыль | [5 empty] | 3774
Итоги по разделу 2 Система обогрева водостоков :
Итого Монтажные работы | [5 empty] | 849907 |  |  |  | 296.18
Итого Оборудование | [5 empty] | 34226
Итого | [5 empty] | 884133 |  |  |  | 296.18
Справочно, в базисных ценах:
Материалы | [5 empty] | 104760
Машины и механизмы | [5 empty] | 4155
ФОТ | [5 empty] | 5909
Оборудование | [5 empty] | 7589
Накладные расходы | [5 empty] | 5510
Сметная прибыль | [5 empty] | 3774
Итого по разделу 2 Система обогрева водостоков | [5 empty] | 884133 |  |  |  | 296.18
ИТОГИ ПО СМЕТЕ:
Итого прямые затраты по смете в базисных ценах | [5 empty] | 163722 | 8307 | 4648 603 |  | 472.44
Накладные расходы | [5 empty] | 8246
Сметная прибыль | [5 empty] | 5571
Итоги по смете:
Итого Строительные работы | [5 empty] | 16849 |  |  |  | 52.65
Итого Монтажные работы | [5 empty] | 1152407 |  |  |  | 419.79
Итого Оборудование | [5 empty] | 34226
Итого | [5 empty] | 1203482 |  |  |  | 472.44
Справочно, в базисных ценах:
Материалы | [5 empty] | 143178
Машины и механизмы | [5 empty] | 4648
ФОТ | [5 empty] | 8910
Оборудование | [5 empty] | 7589
Накладные расходы | [5 empty] | 8246
Сметная прибыль | [5 empty] | 5571
ВСЕГО по смете | [5 empty] | 1203482 |  |  |  | 472.44
Составил инженер: ___________________________Л.К. Ершова
(должность, подпись, расшифровка)
Проверил ГИП: ___________________________И.А. Рогожина
(должность, подпись, расшифровка)

## 07-01-01 Восст благоустр 1 эт
СОГЛАСОВАНО: | [7 empty] | УТВЕРЖДАЮ:
______________ | [7 empty] | ____________
" _____ " ________________ 2021 г. | [7 empty] | "______ " _______________2021 г.
Капитальный ремонт здания Муниципального учреждения культуры "Дворец Культуры г.Пикалево" по адресу: 187600, г.Пикалево, Ленинградской области, Бокситогорского района, площадь Комсомола, дом 1 в части крыши
(наименование стройки)
ЛОКАЛЬНЫЙ СМЕТНЫЙ РАСЧЕТ № 07-01-01
(локальная смета)
на | Восстановление благоустройства. 1 этап 2 м2.
(наименование работ и затрат, наименование объекта)
Основание: дефектная ведомость
| Сметная стоимость строительных работ _______________________________________________________________________________________________ |  | ___________________________0,984 |  | тыс. руб.
| Средства на оплату труда _______________________________________________________________________________________________ |  | ___________________________0,004 |  | тыс. руб.
| Сметная трудоемкость _______________________________________________________________________________________________ |  | _______________________________________________________________________________________________0,17 |  | чел.час
Составлен(а) в текущих (прогнозных) ценах по состоянию на с индексом на IV квартал 2020 г. по письму Минстроя №44016-ИФ/09 от 02.11.2020 г. Пр.1
№ пп | Шифр и номер позиции норматива | Наименование работ и затрат, единица измерения | Количество | Стоимость единицы, руб. |  | Общая стоимость, руб. |  |  | Затраты труда рабочих, чел.-ч, не занятых обслуживанием машин
|  |  |  | всего | эксплуата- ции машин | Всего | оплаты труда | эксплуата- ция машин
|  |  |  | оплаты труда | в т.ч. оплаты труда |  |  | в т.ч. оплаты труда | на единицу | всего
1 | 2 | 3 | 4 | 5 | 6 | 7 | 8 | 9 | 10 | 11
1 | ТЕРр68-10-2 Приказ Администрации ЛО от 20.10.15 №28 | Устройство выравнивающего слоя из асфальтобетонной смеси: без применения укладчиков асфальтобетона (100 т смеси) ИНДЕКС К ПОЗИЦИИ(справочно): 1 СМР=6,88 НР (4 руб.): 104% от ФОТ (4 руб.) СП (2 руб.): 60% от ФОТ (4 руб.) | 0,001932 (2*0,0966) / 100 | 71008,24 1563,53 | 3644,34 752,09 | 137 | 3 | 7 1 | 85.72 | 0.17
Итого прямые затраты по смете в базисных ценах | [5 empty] | 137 | 3 | 7 1 |  | 0.17
Накладные расходы | [5 empty] | 4
Сметная прибыль | [5 empty] | 2
Итоги по смете:
Благоустройство (ремонтно-строительные) | [5 empty] | 143 |  |  |  | 0.17
Итого | [5 empty] | 143 |  |  |  | 0.17
Всего с учетом " СМР=6,88" | [5 empty] | 984 |  |  |  | 0.17
Справочно, в базисных ценах:
Материалы | [5 empty] | 127
Машины и механизмы | [5 empty] | 7
ФОТ | [5 empty] | 4
Накладные расходы | [5 empty] | 4
Сметная прибыль | [5 empty] | 2
ВСЕГО по смете | [5 empty] | 984 |  |  |  | 0.17
Составил инженер: ___________________________Л.К. Ершова
(должность, подпись, расшифровка)
Проверил ГИП: ___________________________И.А. Рогожина
(должность, подпись, расшифровка)

## 02-02 ОС 2 эт
Форма № 3
Капитальный ремонт здания Муниципального учреждения культуры "Дворец Культуры г.Пикалево" по адресу: 187600, г.Пикалево, Ленинградской области, Бокситогорского района, площадь Комсомола, дом 1 в части крыши
(наименование стройки)
|  |  |  | ОБЪЕКТНЫЙ СМЕТНЫЙ РАСЧЕТ № |  | 02-02
(объектная смета)
|  | на строительство | Капитальный ремонт кровли - 2 этап 1486,9 м2.
(наименование объекта)
Сметная стоимость 16899,04 тыс. руб.
Средства на оплату труда 306,45 тыс. руб.
Расчетный измеритель единичной стоимости
Составлен(а) в ценах по состоянию на с индексом на IV квартал 2020 г. по письму Минстроя №44016-ИФ/09 от 02.11.2020 г. Пр.1
№ пп | Номера сметных расчетов (смет) | Наименование работ и затрат | Сметная стоимость, тыс. руб. |  |  |  |  | Средства на оплату труда, тыс. руб. | Показатели единичной стоимости
|  |  | строительных работ | монтажных работ | оборудова- ния, мебели, инвентаря | прочих | всего
1 | 2 | 3 | 4 | 5 | 6 | 7 | 8 | 9 | 10
Локальные сметы (расчеты)
1 | 02-02-01 | Капитальный ремонт кровли здания в осях П-Т/9-18. 2 этап 1486,9 м2. | 16049.7 |  |  |  | 16049.7 | 298.38
2 | 02-02-02 | Молниезащита. 2 этап 1486,9 м2. | 32.38 | 782.73 | 34.23 |  | 849.34 | 8.07
| Итого "Локальные сметы (расчеты)" |  | 16082.08 | 782.73 | 34.23 |  | 16899.04 | 306.45
Главный инженер проекта: ___________________________И.А. Рогожина
(должность, подпись, расшифровка)
Руководитель проектной организации, директор: ___________________________В.А. Рогожин
(должность, подпись, расшифровка)
Заказчик, директор МУК "ДК г. Пикалево": ___________________________Е.С. Хорькова
(должность, подпись, расшифровка)
М.П.

## 02-02-01 ремонт кровли 2 эт
СОГЛАСОВАНО: | [7 empty] | УТВЕРЖДАЮ:
______________ | [7 empty] | ____________
" _____ " ________________ 2021 г. | [7 empty] | "______ " _______________2021 г.
Капитальный ремонт здания Муниципального учреждения культуры "Дворец Культуры г.Пикалево" по адресу: 187600, г.Пикалево, Ленинградской области, Бокситогорского района, площадь Комсомола, дом 1 в части крыши
(наименование стройки)
ЛОКАЛЬНЫЙ СМЕТНЫЙ РАСЧЕТ № 02-02-01
(локальная смета)
на | Капитальный ремонт кровли здания в осях П-Т/9-18. 2 этап 1486,9 м2.
(наименование работ и затрат, наименование объекта)
Основание: дефектная ведомость (проект №45-АС.2)
| Сметная стоимость строительных работ _______________________________________________________________________________________________ |  | ___________________________16049,698 |  | тыс. руб.
| Средства на оплату труда _______________________________________________________________________________________________ |  | ___________________________298,379 |  | тыс. руб.
| Сметная трудоемкость _______________________________________________________________________________________________ |  | _______________________________________________________________________________________________17444,59 |  | чел.час
Составлен(а) в текущих (прогнозных) ценах по состоянию на с индексом на IV квартал 2020 г. по письму Минстроя №44016-ИФ/09 от 02.11.2020 г. Пр.1
№ пп | Шифр и номер позиции норматива | Наименование работ и затрат, единица измерения | Количество | Стоимость единицы, руб. |  | Общая стоимость, руб. |  |  | Затраты труда рабочих, чел.-ч, не занятых обслуживанием машин
|  |  |  | всего | эксплуата- ции машин | Всего | оплаты труда | эксплуата- ция машин
|  |  |  | оплаты труда | в т.ч. оплаты труда |  |  | в т.ч. оплаты труда | на единицу | всего
1 | 2 | 3 | 4 | 5 | 6 | 7 | 8 | 9 | 10 | 11
Раздел 1. Демонтажные работы
1 | ТЕР46-04-008-02 Приказ Администрации ЛО от 20.10.15 №28 | Разборка покрытий кровель: из листовой стали (100 м2 покрытия) ИНДЕКС К ПОЗИЦИИ(справочно): 1 Объекты культуры СМР=6,88 НР (2076 руб.): 110% от ФОТ (1887 руб.) СП (1321 руб.): 70% от ФОТ (1887 руб.) | 14,869 1486,9 / 100 | 139,46 126,9 | 12.56 | 2074 | 1887 | 187 | 8.58 | 127.58
2 | ТЕРр58-3-1 Приказ Администрации ЛО от 20.10.15 №28 | Разборка мелких покрытий и обделок из листовой стали: поясков, сандриков, желобов, отливов, свесов и т.п. (100 м труб и покрытий) ИНДЕКС К ПОЗИЦИИ(справочно): 1 Объекты культуры СМР=6,88 НР (157 руб.): 83% от ФОТ (189 руб.) СП (123 руб.): 65% от ФОТ (189 руб.) | 1,4 (56/0,4) / 100 | 134,8 134,59 | 0.21 | 189 | 189 |  | 9.1 | 12.74
3 | ТЕР46-04-012-02 Приказ Администрации ЛО от 20.10.15 №28 | Разборка деревянных заполнений проемов: оконных без подоконных досок (100 м2) ИНДЕКС К ПОЗИЦИИ(справочно): 1 Объекты культуры СМР=6,88 НР (25 руб.): 110% от ФОТ (23 руб.) СП (16 руб.): 70% от ФОТ (23 руб.) | 0,008 0,8 / 100 | 2971,17 2648,41 | 322,76 189,86 | 24 | 21 | 3 2 | 172.76 | 1.38
4 | ТЕРр58-2-2 Приказ Администрации ЛО от 20.10.15 №28 | Разборка слуховых окон: прямоугольных односкатных (100 окон) ИНДЕКС К ПОЗИЦИИ(справочно): 1 Объекты культуры СМР=6,88 НР (39 руб.): 83% от ФОТ (47 руб.) СП (31 руб.): 65% от ФОТ (47 руб.) | 0,01 1 / 100 | 4668,49 4658,06 | 10.43 | 47 | 47 |  | 309.3 | 3.09
5 | ТЕРр58-1-1 Приказ Администрации ЛО от 20.10.15 №28 | Разборка деревянных элементов конструкций крыш: обрешетки из брусков с прозорами (100 м2 кровли) ИНДЕКС К ПОЗИЦИИ(справочно): 1 Объекты культуры СМР=6,88 НР (2957 руб.): 83% от ФОТ (3563 руб.) СП (2316 руб.): 65% от ФОТ (3563 руб.) | 14,869 а1 | 273,8 228,31 | 45,49 11,28 | 4071 | 3395 | 676 168 | 15.16 | 225.41
6 | ТЕР12-01-015-03 Приказ Администрации ЛО от 20.10.15 №28 | Устройство пароизоляции: прокладочной в один слой. Демонтаж (100 м2 изолируемой поверхности) (Приказ от 04.09.2019 № 519/пр табл.2 п.1 Демонтаж (разборка) сборных бетонных и железобетонных строительных конструкций ОЗП=0,8; ЭМ=0,8 к расх.; ЗПМ=0,8; МАТ=0 к расх.; ТЗ=0,8; ТЗМ=0,8) ИНДЕКС К ПОЗИЦИИ(справочно): 1 Объекты культуры СМР=6,88 НР (1901 руб.): 120% от ФОТ (1584 руб.) СП (1030 руб.): 65% от ФОТ (1584 руб.) | 14,869 а1 | 133 103,93 | 29,07 2,55 | 1978 | 1546 | 432 38 | 6.272 | 93.26
7 | ТЕРр58-17-2 Приказ Администрации ЛО от 20.10.15 №28 | Разборка теплоизоляции на кровле из: ваты минеральной толщиной 100 мм. (толщина 150 мм.) (100 м2 покрытия кровли) (до толщ. 150 мм ПЗ=1,5 (ОЗП=1,5; ЭМ=1,5 к расх.; ЗПМ=1,5; МАТ=1,5 к расх.; ТЗ=1,5; ТЗМ=1,5)) ИНДЕКС К ПОЗИЦИИ(справочно): 1 Объекты культуры СМР=6,88 НР (1591 руб.): 83% от ФОТ (1917 руб.) СП (1246 руб.): 65% от ФОТ (1917 руб.) | 6,76 676 / 100 | 286,37 283,52 | 2.85 | 1936 | 1917 | 19 | 19.62 | 132.63
8 | ТЕРр58-17-2 Приказ Администрации ЛО от 20.10.15 №28 | Разборка теплоизоляции на кровле из: ваты минеральной толщиной 100 мм. Прим. (плиты минераловатные толщина 150 мм.) (100 м2 покрытия кровли) (до толщ. 150 мм ПЗ=1,5 (ОЗП=1,5; ЭМ=1,5 к расх.; ЗПМ=1,5; МАТ=1,5 к расх.; ТЗ=1,5; ТЗМ=1,5)) ИНДЕКС К ПОЗИЦИИ(справочно): 1 Объекты культуры СМР=6,88 НР (1335 руб.): 83% от ФОТ (1608 руб.) СП (1045 руб.): 65% от ФОТ (1608 руб.) | 5,67 567 / 100 | 286,37 283,52 | 2.85 | 1624 | 1608 | 16 | 19.62 | 111.25
9 | ТЕР12-01-015-03 Приказ Администрации ЛО от 20.10.15 №28 | Устройство пароизоляции: прокладочной в один слой. Демонтаж (100 м2 изолируемой поверхности) (Приказ от 04.09.2019 № 519/пр табл.2 п.1 Демонтаж (разборка) сборных бетонных и железобетонных строительных конструкций ОЗП=0,8; ЭМ=0,8 к расх.; ЗПМ=0,8; МАТ=0 к расх.; ТЗ=0,8; ТЗМ=0,8) ИНДЕКС К ПОЗИЦИИ(справочно): 1 Объекты культуры СМР=6,88 НР (724 руб.): 120% от ФОТ (603 руб.) СП (392 руб.): 65% от ФОТ (603 руб.) | 5,67 567 / 100 | 133 103,93 | 29,07 2,55 | 754 | 589 | 165 14 | 6.272 | 35.56
10 | ТЕР46-04-008-04 Приказ Администрации ЛО от 20.10.15 №28 | Разборка покрытий кровель: из волнистых и полуволнистых асбестоцементных листов. Прим. (плоский шифер) (100 м2 покрытия) ИНДЕКС К ПОЗИЦИИ(справочно): 1 Объекты культуры СМР=6,88 НР (239 руб.): 110% от ФОТ (217 руб.) СП (152 руб.): 70% от ФОТ (217 руб.) | 0,92 92 / 100 | 265,89 235,16 | 30.73 | 245 | 217 | 28 | 15.9 | 14.63
11 | ТЕРр65-28-2 Приказ Администрации ЛО от 20.10.15 №28 | Разборка вентиляционных коробов из плит: двойных. Прим. (вытяжные камеры) (100 м2 поверхности коробов) ИНДЕКС К ПОЗИЦИИ(справочно): 1 Объекты культуры СМР=6,88 НР (172 руб.): 74% от ФОТ (232 руб.) СП (116 руб.): 50% от ФОТ (232 руб.) | 0,144 14,4 / 100 | 1752,49 1582,16 | 170,33 30,13 | 252 | 228 | 24 4 | 98.7 | 14.21
12 | ТЕРр65-29-1 Приказ Администрации ЛО от 20.10.15 №28 | Разборка вентиляционных шахт (1 м2 внутренней поверхности шахты) ИНДЕКС К ПОЗИЦИИ(справочно): 1 Объекты культуры СМР=6,88 НР (24 руб.): 74% от ФОТ (33 руб.) СП (17 руб.): 50% от ФОТ (33 руб.) | 11.2 | 2,96 2,96 |  | 33 | 33 |  | 0.2 | 2.24
13 | ТЕРр65-30-3 Приказ Администрации ЛО от 20.10.15 №28 | Разборка воздуховодов из листовой стали толщиной: до 0,9 мм диаметром/периметром до 495 мм /1550 мм (100 м2 поверхности воздуховодов) ИНДЕКС К ПОЗИЦИИ(справочно): 1 Объекты культуры СМР=6,88 НР (10 руб.): 74% от ФОТ (13 руб.) СП (7 руб.): 50% от ФОТ (13 руб.) | 0,026 2,6 / 100 | 550,34 519,06 | 31,28 18,4 | 14 | 13 | 1 | 32.1 | 0.83
14 | ТЕРр65-31-1 Приказ Администрации ЛО от 20.10.15 №28 | Демонтаж осевых вентиляторов весом: до 0,05 т (100 шт.) ИНДЕКС К ПОЗИЦИИ(справочно): 1 Объекты культуры СМР=6,88 НР (68 руб.): 74% от ФОТ (92 руб.) СП (46 руб.): 50% от ФОТ (92 руб.) | 0,01 1 / 100 | 9210,99 9179,71 | 31,28 18,4 | 92 | 92 |  | 567.7 | 5.68
15 | ТЕР07-05-035-05 Приказ Администрации ЛО от 20.10.15 №28 | Установка вентиляционных блоков массой: до 1 т. Демонтаж (Сб.ж/б каналы) (100 шт.) (Приказ от 04.09.2019 № 519/пр табл.2 п.1 Демонтаж (разборка) сборных бетонных и железобетонных строительных конструкций ОЗП=0,8; ЭМ=0,8 к расх.; ЗПМ=0,8; МАТ=0 к расх.; ТЗ=0,8; ТЗМ=0,8) ИНДЕКС К ПОЗИЦИИ(справочно): 1 Объекты культуры СМР=6,88 НР (980 руб.): 155% от ФОТ (632 руб.) СП (632 руб.): 100% от ФОТ (632 руб.) | 0,21 21 / 100 | 5600,52 2152,47 | 3448,05 855,22 | 1176 | 452 | 724 180 | 126.616 | 26.59
16 | ТЕР07-06-002-05 Приказ Администрации ЛО от 20.10.15 №28 | Устройство плит перекрытий каналов площадью: до 0,5 м2. Демонтаж (Сб.ж/б плиты) (100 шт. сборных конструкций) ИНДЕКС К ПОЗИЦИИ(справочно): 1 Объекты культуры СМР=6,88 НР (454 руб.): 130% от ФОТ (349 руб.) СП (297 руб.): 85% от ФОТ (349 руб.) | 0,21 21 / 100 | 1813,83 1638,4 | 111,9 21,83 | 381 | 344 | 23 5 | 91.89 | 19.3
17 | ТЕР46-02-004-01 Приказ Администрации ЛО от 20.10.15 №28 | Демонтаж металлоконструкций покрытий. Прим.(Механизм дымоудаления над сценой) (1 т демонтированных конструкций) ИНДЕКС К ПОЗИЦИИ(справочно): 1 Объекты культуры СМР=6,88 НР (514 руб.): 110% от ФОТ (467 руб.) СП (327 руб.): 70% от ФОТ (467 руб.) | 2.6 | 325,84 173,77 | 112,72 5,76 | 847 | 452 | 293 15 | 10.84 | 28.18
18 | ТЕР10-01-002-01 Приказ Администрации ЛО от 20.10.15 №28 | Установка стропил. Прим. Демонтаж (деревянные конструкции дымоудаления) (1 м3 древесины в конструкции) (Приказ от 04.09.2019 № 519/пр табл.2 п.2 Демонтаж (разборка) сборных деревянных конструкций ОЗП=0,8; ЭМ=0,8 к расх.; ЗПМ=0,8; МАТ=0 к расх.; ТЗ=0,8; ТЗМ=0,8) ИНДЕКС К ПОЗИЦИИ(справочно): 1 Объекты культуры СМР=6,88 НР (543 руб.): 118% от ФОТ (460 руб.) СП (290 руб.): 63% от ФОТ (460 руб.) | 1,5 1,2/0,8 | 341,75 303,73 | 38,02 2,94 | 513 | 456 | 57 4 | 19.272 | 28.91
19 | ТЕР09-03-029-01 Приказ Администрации ЛО от 20.10.15 №28 | Монтаж лестниц прямолинейных и криволинейных, пожарных с ограждением. Демонтаж (1 т конструкций) (Приказ от 04.09.2019 № 519/пр табл.2 п.4 Демонтаж (разборка) металлических конструкций ОЗП=0,7; ЭМ=0,7 к расх.; ЗПМ=0,7; МАТ=0 к расх.; ТЗ=0,7; ТЗМ=0,7) ИНДЕКС К ПОЗИЦИИ(справочно): 1 Объекты культуры СМР=6,88 НР (316 руб.): 90% от ФОТ (351 руб.) СП (298 руб.): 85% от ФОТ (351 руб.) | 0.7 | 948,97 404,01 | 544,96 97 | 664 | 283 | 381 68 | 22.659 | 15.86
20 | ТЕР46-04-007-05 Приказ Администрации ЛО от 20.10.15 №28 | Разборка деревянных подвесных потолков из плит: асбоцементных (100 м2) ИНДЕКС К ПОЗИЦИИ(справочно): 1 Объекты культуры СМР=6,88 НР (2661 руб.): 110% от ФОТ (2419 руб.) СП (1693 руб.): 70% от ФОТ (2419 руб.) | 1,584 158,4 / 100 | 1565,13 1473,39 | 91,74 53,97 | 2479 | 2334 | 145 85 | 86.67 | 137.29
21 | ТЕРр56-10-1 Приказ Администрации ЛО от 20.10.15 №28 | Снятие дверных полотен (100 м2 дверных полотен) ИНДЕКС К ПОЗИЦИИ(справочно): 1 Объекты культуры СМР=6,88 НР (8 руб.): 82% от ФОТ (10 руб.) СП (6 руб.): 62% от ФОТ (10 руб.) | 0,0189 1,89 / 100 | 546,38 546,38 |  | 10 | 10 |  | 36.28 | 0.69
22 | ТЕРр56-9-1 Приказ Администрации ЛО от 20.10.15 №28 | Демонтаж дверных коробок: в каменных стенах с отбивкой штукатурки в откосах (100 коробок) ИНДЕКС К ПОЗИЦИИ(справочно): 1 Объекты культуры СМР=6,88 НР (23 руб.): 82% от ФОТ (28 руб.) СП (17 руб.): 62% от ФОТ (28 руб.) | 0,01 1 / 100 | 3135,17 2725,36 | 409,81 72,49 | 31 | 27 | 4 1 | 179.3 | 1.79
23 | ТЕР10-04-010-03 Приказ Администрации ЛО от 20.10.15 №28 | Устройство перегородок в жилых зданиях на однорядном металлическом каркасе с двухсторонней обшивкой гипсокартонными листами или гипсоволокнистыми плитами: в один слой с изоляцией. Демонтаж (100 м2 перегородок (за вычетом проемов)) (Приказ от 04.09.2019 № 519/пр табл.2 п.2 Демонтаж (разборка) сборных деревянных конструкций ОЗП=0,8; ЭМ=0,8 к расх.; ЗПМ=0,8; МАТ=0 к расх.; ТЗ=0,8; ТЗМ=0,8) ИНДЕКС К ПОЗИЦИИ(справочно): 1 Объекты культуры СМР=6,88 НР (1071 руб.): 118% от ФОТ (908 руб.) СП (572 руб.): 63% от ФОТ (908 руб.) | 0,26 26 / 100 | 3639,68 3479,63 | 160,05 12,36 | 946 | 905 | 41 3 | 202.304 | 52.6
24 | ТЕР10-05-009-01 Приказ Администрации ЛО от 20.10.15 №28 | Облицовка стен по системе «КНАУФ» по одинарному металлическому каркасу из ПН и ПС профилей гипсокартонными листами в один слой (С 625): оконным проемом. Демонтаж (100 м2 стен (за вычетом проемов)) (Приказ от 04.09.2019 № 519/пр табл.2 п.2 Демонтаж (разборка) сборных деревянных конструкций ОЗП=0,8; ЭМ=0,8 к расх.; ЗПМ=0,8; МАТ=0 к расх.; ТЗ=0,8; ТЗМ=0,8) ИНДЕКС К ПОЗИЦИИ(справочно): 1 Объекты культуры СМР=6,88 НР (2236 руб.): 118% от ФОТ (1895 руб.) СП (1194 руб.): 63% от ФОТ (1895 руб.) | 1,94 194 / 100 | 991,78 976,96 | 14.82 | 1924 | 1895 | 29 | 56.8 | 110.19
25 | ТЕР26-01-055-02 Приказ Администрации ЛО от 20.10.15 №28 | Установка пароизоляционного слоя из: пленки полиэтиленовой (без стекловолокнистых материалов). Демонтаж (100 м2 поверхности покрытия изоляции) (Приказ от 04.09.2019 № 519/пр табл.2 п.3 Демонтаж (разборка) систем инженерно-технического обеспечения ОЗП=0,4; ЭМ=0,4 к расх.; ЗПМ=0,4; МАТ=0 к расх.; ТЗ=0,4; ТЗМ=0,4) ИНДЕКС К ПОЗИЦИИ(справочно): 1 Объекты культуры СМР=6,88 НР (36 руб.): 100% от ФОТ (36 руб.) СП (25 руб.): 70% от ФОТ (36 руб.) | 0,376 37,6 / 100 | 107,18 95,18 | 12 | 40 | 36 | 4 | 5.744 | 2.16
26 | ТЕР26-01-037-04 Приказ Администрации ЛО от 20.10.15 №28 | Изоляция изделиями из волокнистых и зернистых материалов на битуме холодных поверхностей: перегородок. Демонтаж (1 м3 изоляции) (Приказ от 04.09.2019 № 519/пр табл.2 п.3 Демонтаж (разборка) систем инженерно-технического обеспечения ОЗП=0,4; ЭМ=0,4 к расх.; ЗПМ=0,4; МАТ=0 к расх.; ТЗ=0,4; ТЗМ=0,4) ИНДЕКС К ПОЗИЦИИ(справочно): 1 Объекты культуры СМР=6,88 НР (470 руб.): 100% от ФОТ (470 руб.) СП (329 руб.): 70% от ФОТ (470 руб.) | 3,76 37,6*0,1 | 167,7 124,81 | 42.89 | 631 | 470 | 161 | 7 | 26.32
27 | ТЕРр54-2-1 Приказ Администрации ЛО от 20.10.15 №28 | Разборка стальных балок перекрытий (1 балка) ИНДЕКС К ПОЗИЦИИ(справочно): 1 Объекты культуры СМР=6,88 НР (919 руб.): 85% от ФОТ (1081 руб.) СП (865 руб.): 80% от ФОТ (1081 руб.) | 20 | 139,6 25,86 | 113,74 28,21 | 2792 | 517 | 2275 564 | 1.58 | 31.6
28 | ТЕР10-01-010-01 Приказ Администрации ЛО от 20.10.15 №28 | Установка элементов каркаса: из брусьев. Прим. Демонтаж (деревянные прогоны) (1 м3 древесины в конструкции) (Приказ от 04.09.2019 № 519/пр табл.2 п.2 Демонтаж (разборка) сборных деревянных конструкций ОЗП=0,8; ЭМ=0,8 к расх.; ЗПМ=0,8; МАТ=0 к расх.; ТЗ=0,8; ТЗМ=0,8) ИНДЕКС К ПОЗИЦИИ(справочно): 1 Объекты культуры СМР=6,88 НР (1499 руб.): 118% от ФОТ (1270 руб.) СП (800 руб.): 63% от ФОТ (1270 руб.) | 4.44 | 322,3 286,02 | 36.28 | 1431 | 1270 | 161 | 18 | 79.92
29 | ТЕР10-01-010-01 Приказ Администрации ЛО от 20.10.15 №28 | Установка элементов каркаса: из брусьев. Демонтаж (мауэрлат д=200 мм) (1 м3 древесины в конструкции) (Приказ от 04.09.2019 № 519/пр табл.2 п.2 Демонтаж (разборка) сборных деревянных конструкций ОЗП=0,8; ЭМ=0,8 к расх.; ЗПМ=0,8; МАТ=0 к расх.; ТЗ=0,8; ТЗМ=0,8) ИНДЕКС К ПОЗИЦИИ(справочно): 1 Объекты культуры СМР=6,88 НР (266 руб.): 118% от ФОТ (225 руб.) СП (142 руб.): 63% от ФОТ (225 руб.) | 0,7875 0,15*0,15*35 | 322,3 286,02 | 36.28 | 254 | 225 | 29 | 18 | 14.18
30 | ТЕР10-01-002-01 Приказ Администрации ЛО от 20.10.15 №28 | Установка стропил. Прим. Демонтаж (Кобылка из доски 50х100) (1 м3 древесины в конструкции) (Приказ от 04.09.2019 № 519/пр табл.2 п.2 Демонтаж (разборка) сборных деревянных конструкций ОЗП=0,8; ЭМ=0,8 к расх.; ЗПМ=0,8; МАТ=0 к расх.; ТЗ=0,8; ТЗМ=0,8) ИНДЕКС К ПОЗИЦИИ(справочно): 1 Объекты культуры СМР=6,88 НР (51 руб.): 118% от ФОТ (43 руб.) СП (27 руб.): 63% от ФОТ (43 руб.) | 0.14 | 341,75 303,73 | 38,02 2,94 | 48 | 43 | 5 | 19.272 | 2.7
Итого прямые затраты по разделу в базисных ценах | [5 empty] | 27500 | 21501 | 5883 1151 |  | 1358.77
Накладные расходы | [5 empty] | 23362
Сметная прибыль | [5 empty] | 15372
Итоги по разделу 1 Демонтажные работы :
Работы по реконструкции зданий и сооружений (усиление и замена существующих конструкций, разборка и возведение отдельных конструктивных элементов) | [5 empty] | 14692 |  |  |  | 309.06
Крыши, кровли (ремонтно-строительные) | [5 empty] | 18707 |  |  |  | 485.12
Кровли | [5 empty] | 6778 |  |  |  | 128.82
Внутренние санитарно-технические работы: демонтаж и разборка (ремонтно-строительные) | [5 empty] | 850 |  |  |  | 22.96
Бетонные и железобетонные сборные конструкции в жилищно-гражданском строительстве | [5 empty] | 2788 |  |  |  | 26.59
Бетонные и железобетонные сборные конструкции в промышленном строительстве | [5 empty] | 1132 |  |  |  | 19.3
Деревянные конструкции | [5 empty] | 13806 |  |  |  | 288.5
Строительные металлические конструкции | [5 empty] | 1278 |  |  |  | 15.86
Проемы (ремонтно-строительные) | [5 empty] | 96 |  |  |  | 2.48
Теплоизоляционные работы | [5 empty] | 1531 |  |  |  | 28.48
Перекрытия (ремонтно-строительные) | [5 empty] | 4576 |  |  |  | 31.6
Итого | [5 empty] | 66234 |  |  |  | 1358.77
Всего с учетом "Объекты культуры СМР=6,88" | [5 empty] | 455690 |  |  |  | 1358.77
Справочно, в базисных ценах:
Материалы | [5 empty] | 116
Машины и механизмы | [5 empty] | 5883
ФОТ | [5 empty] | 22652
Накладные расходы | [5 empty] | 23362
Сметная прибыль | [5 empty] | 15372
Итого по разделу 1 Демонтажные работы | [5 empty] | 455690 |  |  |  | 1358.77
Раздел 2. Монтажные работы
31 | ТЕР10-01-010-01 Приказ Администрации ЛО от 20.10.15 №28 | Установка элементов каркаса: из брусьев. Прим. (мауэрлат 150х150) (1 м3 древесины в конструкции) ИНДЕКС К ПОЗИЦИИ(справочно): 1 Объекты культуры СМР=6,88 НР (333 руб.): 118% от ФОТ (282 руб.) СП (178 руб.): 63% от ФОТ (282 руб.) | 0,7875 0,15*0,15*35 | 2466,67 357,53 | 45.35 | 1943 | 282 | 36 | 22.5 | 17.72
32 | ТЕРр58-5-3 Приказ Администрации ЛО от 20.10.15 №28 | Ремонт деревянных элементов конструкций крыш: смена стропильных ног из брусьев (100 м) ИНДЕКС К ПОЗИЦИИ(справочно): 1 Объекты культуры СМР=6,88 НР (6345 руб.): 83% от ФОТ (7645 руб.) СП (4969 руб.): 65% от ФОТ (7645 руб.) | 3,15 315 / 100 | 7376,38 2426,96 | 40.4 | 23236 | 7645 | 127 | 150.09 | 472.78
33 | ТССЦ-101-0782 Приказ Администрации ЛО от 20.10.15 №28 | Поковки из квадратных заготовок, масса: 1,8 кг (т) ИНДЕКС К ПОЗИЦИИ(справочно): 1 Объекты культуры СМР=6,88 | 0,0682 0,147-0,0788 | 7719.27 |  | 526
34 | ТЕРр58-5-2 Приказ Администрации ЛО от 20.10.15 №28 | Ремонт деревянных элементов конструкций крыш: смена стропильных ног из бревен (100 м) ИНДЕКС К ПОЗИЦИИ(справочно): 1 Объекты культуры СМР=6,88 НР (2322 руб.): 83% от ФОТ (2798 руб.) СП (1819 руб.): 65% от ФОТ (2798 руб.) | 1,08 108 / 100 | 5385,59 2590,6 | 78.66 | 5816 | 2798 | 85 | 160.21 | 173.03
35 | ТЕР10-01-010-01 Приказ Администрации ЛО от 20.10.15 №28 | Установка элементов каркаса: из брусьев (стойки 150х150) (1 м3 древесины в конструкции) ИНДЕКС К ПОЗИЦИИ(справочно): 1 Объекты культуры СМР=6,88 НР (13 руб.): 118% от ФОТ (11 руб.) СП (7 руб.): 63% от ФОТ (11 руб.) | 0.03 | 2466,67 357,53 | 45.35 | 74 | 11 | 1 | 22.5 | 0.68
36 | ТЕР10-01-010-01 Приказ Администрации ЛО от 20.10.15 №28 | Установка элементов каркаса: из брусьев (балка 150х150) (1 м3 древесины в конструкции) ИНДЕКС К ПОЗИЦИИ(справочно): 1 Объекты культуры СМР=6,88 НР (54 руб.): 118% от ФОТ (46 руб.) СП (29 руб.): 63% от ФОТ (46 руб.) | 0.13 | 2466,67 357,53 | 45.35 | 321 | 46 | 6 | 22.5 | 2.93
37 | ТЕР09-03-012-01 Приказ Администрации ЛО от 20.10.15 №28 | Монтаж стропильных и подстропильных ферм на высоте до 25 м пролетом: до 24 м массой до 3,0 т (1 т конструкций) ИНДЕКС К ПОЗИЦИИ(справочно): 1 Объекты культуры СМР=6,88 НР (817 руб.): 90% от ФОТ (908 руб.) СП (772 руб.): 85% от ФОТ (908 руб.) | 1.69 | 1223,95 434,01 | 654,97 103,36 | 2068 | 733 | 1107 175 | 25.53 | 43.15
38 | ТССЦ-201-0756 Приказ Администрации ЛО от 20.10.15 №28 | Отдельные конструктивные элементы зданий и сооружений с преобладанием: горячекатаных профилей, средняя масса сборочной единицы от 0,1 до 0,5 т (т) ИНДЕКС К ПОЗИЦИИ(справочно): 1 Объекты культуры СМР=6,88 | 1.69 | 16540.36 |  | 27953
39 | ТЕР10-01-008-05 Приказ Администрации ЛО от 20.10.15 №28 | Устройство: карнизов (100 м2 стен, фронтонов (за вычетом проемов) и развернутых поверхностей карнизов) ИНДЕКС К ПОЗИЦИИ(справочно): 1 Объекты культуры СМР=6,88 НР (1811 руб.): 118% от ФОТ (1535 руб.) СП (967 руб.): 63% от ФОТ (1535 руб.) | 0,664 66,4 / 100 | 8487,74 2312,31 | 109.36 | 5636 | 1535 | 73 | 143 | 94.95
40 | ТЕР06-01-035-02 Приказ Администрации ЛО от 20.10.15 №28 | Устройство поясов: без опалубки. Прим. (опорная подушка) (100 м3 железобетона в деле) ИНДЕКС К ПОЗИЦИИ(справочно): 1 Объекты культуры СМР=6,88 НР (108 руб.): 105% от ФОТ (103 руб.) СП (67 руб.): 65% от ФОТ (103 руб.) | 0,01 1 / 100 | 138362,2 8779,82 | 7904,43 1480,54 | 1384 | 88 | 79 15 | 516.46 | 5.16
41 | ТЕР06-01-015-08 Приказ Администрации ЛО от 20.10.15 №28 | Установка закладных деталей весом: до 20 кг (1 т) ИНДЕКС К ПОЗИЦИИ(справочно): 1 Объекты культуры СМР=6,88 НР (229 руб.): 105% от ФОТ (218 руб.) СП (142 руб.): 65% от ФОТ (218 руб.) | 0.2 | 8403,94 1087,38 | 44,05 3,68 | 1681 | 217 | 9 1 | 63.22 | 12.64
42 | ТЕР46-02-005-03 Приказ Администрации ЛО от 20.10.15 №28 | Монтаж: прогонов (1 т монтируемых конструкций) ИНДЕКС К ПОЗИЦИИ(справочно): 1 Объекты культуры СМР=6,88 НР (51 руб.): 110% от ФОТ (46 руб.) СП (32 руб.): 70% от ФОТ (46 руб.) | 0.12 | 1001,26 360,4 | 234,63 28,51 | 120 | 43 | 28 3 | 21.2 | 2.54
43 | ТССЦ-101-3689 Приказ Администрации ЛО от 20.10.15 №28 | Швеллеры: № 18 сталь марки Ст3пс (т) ИНДЕКС К ПОЗИЦИИ(справочно): 1 Объекты культуры СМР=6,88 | 0.12 | 4187.69 |  | 503
44 | ТЕР04-02-007-02 Приказ Администрации ЛО от 20.10.15 №28 | Резка обсадных труб наружным диаметром: до 219 мм. Прим. (резка металлических балок 20Ш1 в размер) (1 рез) ИНДЕКС К ПОЗИЦИИ(справочно): 1 Объекты культуры СМР=6,88 НР (308 руб.): 112% от ФОТ (275 руб.) СП (140 руб.): 51% от ФОТ (275 руб.) | 80 20*4 | 7,88 3,44 | 2.62 | 630 | 275 | 210 | 0.2 | 16
45 | ТЕР46-02-007-01 Приказ Администрации ЛО от 20.10.15 №28 | Кладка отдельных участков кирпичных стен и заделка проемов в кирпичных стенах при объеме кладки в одном месте: до 5 м3 (1 м3) ИНДЕКС К ПОЗИЦИИ(справочно): 1 Объекты культуры СМР=6,88 НР (4484 руб.): 110% от ФОТ (4076 руб.) СП (2853 руб.): 70% от ФОТ (4076 руб.) | 18 | 1196,81 226,47 | 2.14 | 21543 | 4076 | 39 | 14.63 | 263.34
46 | ТЕР09-03-015-01 Приказ Администрации ЛО от 20.10.15 №28 | Монтаж прогонов при шаге ферм до 12 м при высоте здания: до 25 м (балки ранее демонтированные) (1 т конструкций) ИНДЕКС К ПОЗИЦИИ(справочно): 1 Объекты культуры СМР=6,88 НР (1007 руб.): 90% от ФОТ (1119 руб.) СП (951 руб.): 85% от ФОТ (1119 руб.) | 3.7 | 692,32 261,64 | 313,54 40,79 | 2562 | 968 | 1160 151 | 15.79 | 58.42
47 | ТЕР09-03-015-01 Приказ Администрации ЛО от 20.10.15 №28 | Монтаж прогонов при шаге ферм до 12 м при высоте здания: до 25 м (1 т конструкций) ИНДЕКС К ПОЗИЦИИ(справочно): 1 Объекты культуры СМР=6,88 НР (66 руб.): 90% от ФОТ (73 руб.) СП (62 руб.): 85% от ФОТ (73 руб.) | 0.24 | 692,32 261,64 | 313,54 40,79 | 166 | 63 | 75 10 | 15.79 | 3.79
48 | ТССЦ-101-3677 Приказ Администрации ЛО от 20.10.15 №28 | Балки двутавровые для монорельсов №24М, марка стали: С255 (т) ИНДЕКС К ПОЗИЦИИ(справочно): 1 Объекты культуры СМР=6,88 | 0.24 | 7079 |  | 1699
49 | ТЕР10-01-010-01 Приказ Администрации ЛО от 20.10.15 №28 | Установка элементов каркаса: из брусьев (прогон 120х200) (1 м3 древесины в конструкции) ИНДЕКС К ПОЗИЦИИ(справочно): 1 Объекты культуры СМР=6,88 НР (1873 руб.): 118% от ФОТ (1587 руб.) СП (1000 руб.): 63% от ФОТ (1587 руб.) | 4.44 | 2466,67 357,53 | 45.35 | 10952 | 1587 | 201 | 22.5 | 99.9
50 | ТЕРр58-5-7 Приказ Администрации ЛО от 20.10.15 №28 | Ремонт деревянных элементов конструкций крыш: смена концов деревянных стропильных с установкой стоек под стропильные ноги (1 шт.) ИНДЕКС К ПОЗИЦИИ(справочно): 1 Объекты культуры СМР=6,88 НР (1024 руб.): 83% от ФОТ (1234 руб.) СП (802 руб.): 65% от ФОТ (1234 руб.) | 18 | 168,27 68,56 | 41.86 | 3029 | 1234 | 753 | 4.24 | 76.32
51 | ТЕРр58-5-4 Приказ Администрации ЛО от 20.10.15 №28 | Ремонт деревянных элементов конструкций крыш: смена стропильных ног из досок. Прим. (замена кобылки из доски 50х100) (100 м) ИНДЕКС К ПОЗИЦИИ(справочно): 1 Объекты культуры СМР=6,88 НР (483 руб.): 83% от ФОТ (582 руб.) СП (378 руб.): 65% от ФОТ (582 руб.) | 0,27 27 / 100 | 4268,16 2154,65 | 23.68 | 1152 | 582 | 6 | 133.25 | 35.98
52 | ТЕР10-01-003-01 Приказ Администрации ЛО от 20.10.15 №28 | Устройство слуховых окон (1 слуховое окно) ИНДЕКС К ПОЗИЦИИ(справочно): 1 Объекты культуры СМР=6,88 НР (1038 руб.): 118% от ФОТ (880 руб.) СП (554 руб.): 63% от ФОТ (880 руб.) | 8 | 501,78 107,21 | 27,18 2,7 | 4014 | 858 | 217 22 | 6.63 | 53.04
53 | ТЕР10-01-058-01 Приказ Администрации ЛО от 20.10.15 №28 | Установка дверных блоков: шкафных. Прим. (Жалюзийное заполнение слуховых окон) (10 шт. блоков) ИНДЕКС К ПОЗИЦИИ(справочно): 1 Объекты культуры СМР=6,88 НР (111 руб.): 118% от ФОТ (94 руб.) СП (59 руб.): 63% от ФОТ (94 руб.) | 0,8 8 / 10 | 322,99 111,9 | 53,16 5,15 | 258 | 90 | 43 4 | 7.1 | 5.68
54 | ТССЦ-203-0254 Приказ Администрации ЛО от 20.10.15 №28 | Створки оконные для жилых зданий площадь: 0,7-0,8 м2 (м2) ИНДЕКС К ПОЗИЦИИ(справочно): 1 Объекты культуры СМР=6,88 | 3.4 | 140.28 |  | 477
55 | ТЕР10-01-034-01 Приказ Администрации ЛО от 20.10.15 №28 | Установка в жилых и общественных зданиях оконных блоков из ПВХ профилей: глухих с площадью проема до 2 м2. Прим. (Люк из ПВХ профиля) (100 м2 проемов) ИНДЕКС К ПОЗИЦИИ(справочно): 1 Объекты культуры СМР=6,88 НР (17 руб.): 118% от ФОТ (14 руб.) СП (9 руб.): 63% от ФОТ (14 руб.) | 0,005 0,5 / 100 | 240822,69 2829,33 | 562,94 43,17 | 1204 | 14 | 3 | 170.75 | 0.85
56 | ТЕР12-01-015-03 Приказ Администрации ЛО от 20.10.15 №28 | Устройство пароизоляции: прокладочной в один слой (Технониколь) (100 м2 изолируемой поверхности) ИНДЕКС К ПОЗИЦИИ(справочно): 1 Объекты культуры СМР=6,88 НР (2375 руб.): 120% от ФОТ (1979 руб.) СП (1286 руб.): 65% от ФОТ (1979 руб.) | 14,869 а1 | 986,16 129,91 | 36,34 3,19 | 14663 | 1932 | 540 47 | 7.84 | 116.57
57 | ТЕРр58-12-2 Приказ Администрации ЛО от 20.10.15 №28 | Устройство обрешетки с прозорами из досок и брусков под кровлю: из листовой стали (контробрешетка из бруса 32х100 мм) (100 м2) ИНДЕКС К ПОЗИЦИИ(справочно): 1 Объекты культуры СМР=6,88 НР (1389 руб.): 83% от ФОТ (1673 руб.) СП (1087 руб.): 65% от ФОТ (1673 руб.) | 5,08 508 / 100 | 1825,96 321,53 | 36,13 7,85 | 9276 | 1633 | 184 40 | 21.35 | 108.46
58 | ТЕРр58-12-1 Приказ Администрации ЛО от 20.10.15 №28 | Устройство обрешетки сплошной из досок (доска 32х150 мм) (100 м2) ИНДЕКС К ПОЗИЦИИ(справочно): 1 Объекты культуры СМР=6,88 НР (2067 руб.): 83% от ФОТ (2490 руб.) СП (1619 руб.): 65% от ФОТ (2490 руб.) | 5,08 508 / 100 | 2304,65 479,36 | 55,53 10,79 | 11708 | 2435 | 282 55 | 31.83 | 161.7
59 | ТЕРр58-12-2 Приказ Администрации ЛО от 20.10.15 №28 | Устройство обрешетки с прозорами из досок и брусков под кровлю: из листовой стали. Прим. (основание под кровлю из OSB-3) (100 м2) ИНДЕКС К ПОЗИЦИИ(справочно): 1 Объекты культуры СМР=6,88 НР (1389 руб.): 83% от ФОТ (1673 руб.) СП (1087 руб.): 65% от ФОТ (1673 руб.) | 5,08 508 / 100 | 1825,96 321,53 | 36,13 7,85 | 9276 | 1633 | 184 40 | 21.35 | 108.46
60 | ТССЦ-102-0077 Приказ Администрации ЛО от 20.10.15 №28 | Доски необрезные хвойных пород длиной: 4-6,5 м, все ширины, толщиной 32-40 мм, III сорта (м3) ИНДЕКС К ПОЗИЦИИ(справочно): 1 Объекты культуры СМР=6,88 | -9,144 -Ф6.р1 | 780.15 |  | -7134
61 | ТССЦ-101-5715 Приказ Администрации ЛО от 20.10.15 №28 | Плиты ориентированно-стружечные типа OSB-3, длиной 2500 мм, шириной 1250 мм, толщиной: 12 мм (м2) ИНДЕКС К ПОЗИЦИИ(справочно): 1 Объекты культуры СМР=6,88 | 523,24 508*1,03 | 41.46 |  | 21694
62 | ТЕР12-01-015-03 Приказ Администрации ЛО от 20.10.15 №28 | Устройство пароизоляции: прокладочной в один слой. Прим. (Подкладочный ковер Anderep Prof) (100 м2 изолируемой поверхности) ИНДЕКС К ПОЗИЦИИ(справочно): 1 Объекты культуры СМР=6,88 НР (811 руб.): 120% от ФОТ (676 руб.) СП (439 руб.): 65% от ФОТ (676 руб.) | 5,08 508 / 100 | 986,16 129,91 | 36,34 3,19 | 5010 | 660 | 185 16 | 7.84 | 39.83
63 | ТССЦ-101-0856 Приказ Администрации ЛО от 20.10.15 №28 | Рубероид кровельный с пылевидной посыпкой марки РКП-350б (м2) ИНДЕКС К ПОЗИЦИИ(справочно): 1 Объекты культуры СМР=6,88 | -558,8 -Ф7.р1 | 5.68 |  | -3174
64 | ТССЦ-101-2979 Приказ Администрации ЛО от 20.10.15 №28 | Мембрана профилированная защитная типа "Плантер". Прим. (Подкладочный ковер Anderep Prof) (м2) ИНДЕКС К ПОЗИЦИИ(справочно): 1 Объекты культуры СМР=6,88 | 558,8 Ф7.р1 | 18.06 |  | 10092
65 | ТЕРр58-12-2 Приказ Администрации ЛО от 20.10.15 №28 | Устройство обрешетки с прозорами из досок и брусков под кровлю: из листовой стали (контробрешетка из бруса 32х50 мм) (100 м2) ИНДЕКС К ПОЗИЦИИ(справочно): 1 Объекты культуры СМР=6,88 НР (4065 руб.): 83% от ФОТ (4898 руб.) СП (3184 руб.): 65% от ФОТ (4898 руб.) | 14,869 1486,9 / 100 | 1825,96 321,53 | 36,13 7,85 | 27150 | 4781 | 537 117 | 21.35 | 317.45
66 | ТЕРр58-12-1 Приказ Администрации ЛО от 20.10.15 №28 | Устройство обрешетки сплошной из досок (доска 50х150 мм) (100 м2) ИНДЕКС К ПОЗИЦИИ(справочно): 1 Объекты культуры СМР=6,88 НР (1017 руб.): 83% от ФОТ (1225 руб.) СП (796 руб.): 65% от ФОТ (1225 руб.) | 2,5 250 / 100 | 2304,65 479,36 | 55,53 10,79 | 5762 | 1198 | 139 27 | 31.83 | 79.58
67 | ТЕРр58-12-2 Приказ Администрации ЛО от 20.10.15 №28 | Устройство обрешетки с прозорами из досок и брусков под кровлю: из листовой стали (брус 50х100 мм) (100 м2) ИНДЕКС К ПОЗИЦИИ(справочно): 1 Объекты культуры СМР=6,88 НР (3381 руб.): 83% от ФОТ (4074 руб.) СП (2648 руб.): 65% от ФОТ (4074 руб.) | 12,369 1236,9 / 100 | 1825,96 321,53 | 36,13 7,85 | 22585 | 3977 | 447 97 | 21.35 | 264.08
68 | ТЕР12-01-023-03 Приказ Администрации ЛО от 20.10.15 №28 | Устройство кровли из металлочерепицы по готовым прогонам: сложная кровля (100 м2 кровли) ИНДЕКС К ПОЗИЦИИ(справочно): 1 Объекты культуры СМР=6,88 НР (14141 руб.): 120% от ФОТ (11784 руб.) СП (7660 руб.): 65% от ФОТ (11784 руб.) | 14,869 а1 | 10873,9 773,16 | 138,64 19,38 | 161684 | 11496 | 2061 288 | 47.23 | 702.26
69 | ТССЦ-101-7314 Приказ Администрации ЛО от 20.10.15 №28 | Прим. Дополнительные элементы металлочерепичной кровли: планка для карниза длиной 2000 мм (планка конька) (шт.) ИНДЕКС К ПОЗИЦИИ(справочно): 1 Объекты культуры СМР=6,88 | 23 46/2 | 64.86 |  | 1492
70 | ТЕР12-01-010-01 Приказ Администрации ЛО от 20.10.15 №28 | Устройство мелких покрытий (брандмауэры, парапеты, свесы и т.п.) из листовой оцинкованной стали (покрытие парапетов, примыкание кровли к кирпичной стене) (100 м2 покрытия) ИНДЕКС К ПОЗИЦИИ(справочно): 1 Объекты культуры СМР=6,88 НР (2543 руб.): 120% от ФОТ (2119 руб.) СП (1377 руб.): 65% от ФОТ (2119 руб.) | 1,159 (153*0,3+70) / 100 | 9626,82 1823,17 | 28,18 4,91 | 11157 | 2113 | 33 6 | 112.75 | 130.68
71 | ТЕР12-01-012-01 Приказ Администрации ЛО от 20.10.15 №28 | Ограждение кровель перилами. Прим. (ограждение со снегозадержателем Optima 0,65х2м) (100 м ограждения) ИНДЕКС К ПОЗИЦИИ(справочно): 1 Объекты культуры СМР=6,88 НР (152 руб.): 120% от ФОТ (127 руб.) СП (83 руб.): 65% от ФОТ (127 руб.) | 1,06 106 / 100 | 4134,92 111,99 | 64,13 7,11 | 4383 | 119 | 68 8 | 6.67 | 7.07
72 | ТЕР12-01-012-01 Приказ Администрации ЛО от 20.10.15 №28 | Ограждение кровель перилами. Прим. (снегозадержатель Optima Плюс 3м) (100 м ограждения) ИНДЕКС К ПОЗИЦИИ(справочно): 1 Объекты культуры СМР=6,88 НР (240 руб.): 120% от ФОТ (200 руб.) СП (130 руб.): 65% от ФОТ (200 руб.) | 1,68 168 / 100 | 4134,92 111,99 | 64,13 7,11 | 6947 | 188 | 108 12 | 6.67 | 11.21
73 | ТЕР12-01-009-02 Приказ Администрации ЛО от 20.10.15 №28 | Устройство желобов: подвесных (100 м желобов) ИНДЕКС К ПОЗИЦИИ(справочно): 1 Объекты культуры СМР=6,88 НР (565 руб.): 120% от ФОТ (471 руб.) СП (306 руб.): 65% от ФОТ (471 руб.) | 0,92 92 / 100 | 6678,24 507,9 | 27,96 3,92 | 6144 | 467 | 26 4 | 31.41 | 28.9
74 | ТЕРр58-10-6 Приказ Администрации ЛО от 20.10.15 №28 | Смена: воронок водосточных труб с земли, лестниц или подмостей (100 шт.) ИНДЕКС К ПОЗИЦИИ(справочно): 1 Объекты культуры СМР=6,88 НР (71 руб.): 83% от ФОТ (86 руб.) СП (56 руб.): 65% от ФОТ (86 руб.) | 0,1 10 / 100 | 6909,42 858,63 | 9.6 | 691 | 86 | 1 | 53.1 | 5.31
75 | ТЕРр58-10-1 Приказ Администрации ЛО от 20.10.15 №28 | Смена: прямых звеньев водосточных труб с земли, лестниц или подмостей (100 м) ИНДЕКС К ПОЗИЦИИ(справочно): 1 Объекты культуры СМР=6,88 НР (474 руб.): 83% от ФОТ (571 руб.) СП (371 руб.): 65% от ФОТ (571 руб.) | 0,96 96 / 100 | 6414,99 595,06 | 15.59 | 6158 | 571 | 15 | 36.8 | 35.33
76 | ТЕР09-03-029-01 Приказ Администрации ЛО от 20.10.15 №28 | Монтаж лестниц прямолинейных и криволинейных, пожарных с ограждением (1 т конструкций) ИНДЕКС К ПОЗИЦИИ(справочно): 1 Объекты культуры СМР=6,88 НР (928 руб.): 90% от ФОТ (1031 руб.) СП (876 руб.): 85% от ФОТ (1031 руб.) | 1.44 | 1459,32 577,16 | 778,51 138,57 | 2101 | 831 | 1121 200 | 32.37 | 46.61
77 | ТССЦ-201-0726 Приказ Администрации ЛО от 20.10.15 №28 | Лестницы приставные и прислоненные с ограждениями (т) ИНДЕКС К ПОЗИЦИИ(справочно): 1 Объекты культуры СМР=6,88 | 1.44 | 12930.2 |  | 18619
78 | ТЕР13-03-002-04 Приказ Администрации ЛО от 20.10.15 №28 | Огрунтовка металлических поверхностей за один раз: грунтовкой ГФ-021 (100 м2 окрашиваемой поверхности) (Прил.13.2 п.3.13 Окраска и огрунтовка решетчатых поверхностей ОЗП=1,1; ЭМ=1,1 к расх.; ЗПМ=1,1; МАТ=1,1 к расх.; ТЗ=1,1; ТЗМ=1,1; ОП п.1.13.7 При нанесении лакокрасочных материалов ручным способом ОЗП=1,1; ТЗ=1,1) ИНДЕКС К ПОЗИЦИИ(справочно): 1 Объекты культуры СМР=6,88 НР (91 руб.): 90% от ФОТ (101 руб.) СП (71 руб.): 70% от ФОТ (101 руб.) | 0,78 78 / 100 | 420,83 129,72 | 10,91 0,2 | 328 | 101 | 9 | 6.4251 | 5.01
79 | ТЕР13-03-004-26 Приказ Администрации ЛО от 20.10.15 №28 | Окраска металлических огрунтованных поверхностей: эмалью ПФ-115 (100 м2 окрашиваемой поверхности) (за 2 раза ПЗ=2 (ОЗП=2; ЭМ=2 к расх.; ЗПМ=2; МАТ=2 к расх.; ТЗ=2; ТЗМ=2); Прил.13.2 п.3.13 Окраска и огрунтовка решетчатых поверхностей ОЗП=1,1; ЭМ=1,1 к расх.; ЗПМ=1,1; МАТ=1,1 к расх.; ТЗ=1,1; ТЗМ=1,1; ОП п.1.13.7 При нанесении лакокрасочных материалов ручным способом ОЗП=1,1; ТЗ=1,1) ИНДЕКС К ПОЗИЦИИ(справочно): 1 Объекты культуры СМР=6,88 НР (112 руб.): 90% от ФОТ (124 руб.) СП (87 руб.): 70% от ФОТ (124 руб.) | 0,78 78 / 100 | 1246,91 159,43 | 14,74 0,4 | 973 | 124 | 11 | 9.2686 | 7.23
устройство межбалочного заполнения перекрытия
80 | ТЕР26-01-055-02 Приказ Администрации ЛО от 20.10.15 №28 | Установка пароизоляционного слоя из: пленки полиэтиленовой (без стекловолокнистых материалов) (пленка Технониколь) (100 м2 поверхности покрытия изоляции) ИНДЕКС К ПОЗИЦИИ(справочно): 1 Объекты культуры СМР=6,88 НР (1349 руб.): 100% от ФОТ (1349 руб.) СП (944 руб.): 70% от ФОТ (1349 руб.) | 5,67 567 / 100 | 1576,86 237,95 | 29.99 | 8941 | 1349 | 170 | 14.36 | 81.42
81 | ТЕР26-01-037-03 Приказ Администрации ЛО от 20.10.15 №28 | Изоляция изделиями из волокнистых и зернистых материалов на битуме холодных поверхностей: покрытий и перекрытий снизу (1 м3 изоляции) ИНДЕКС К ПОЗИЦИИ(справочно): 1 Объекты культуры СМР=6,88 НР (52247 руб.): 100% от ФОТ (52247 руб.) СП (36573 руб.): 70% от ФОТ (52247 руб.) | 113,4 567*0,2 | 2148,76 460,73 | 125.45 | 243669 | 52247 | 14226 | 25.84 | 2930.26
82 | ТЕР26-01-055-02 Приказ Администрации ЛО от 20.10.15 №28 | Установка пароизоляционного слоя из: пленки полиэтиленовой (без стекловолокнистых материалов) (пленка Технониколь) (100 м2 поверхности покрытия изоляции) ИНДЕКС К ПОЗИЦИИ(справочно): 1 Объекты культуры СМР=6,88 НР (1349 руб.): 100% от ФОТ (1349 руб.) СП (944 руб.): 70% от ФОТ (1349 руб.) | 5,67 567 / 100 | 1576,86 237,95 | 29.99 | 8941 | 1349 | 170 | 14.36 | 81.42
устройство межбалочного заполнения кровли
83 | ТЕР26-01-055-02 Приказ Администрации ЛО от 20.10.15 №28 | Установка пароизоляционного слоя из: пленки полиэтиленовой (без стекловолокнистых материалов) (пленка Технониколь) (100 м2 поверхности покрытия изоляции) ИНДЕКС К ПОЗИЦИИ(справочно): 1 Объекты культуры СМР=6,88 НР (987 руб.): 100% от ФОТ (987 руб.) СП (691 руб.): 70% от ФОТ (987 руб.) | 4,15 415 / 100 | 1576,86 237,95 | 29.99 | 6544 | 987 | 124 | 14.36 | 59.59
84 | ТЕР26-01-037-03 Приказ Администрации ЛО от 20.10.15 №28 | Изоляция изделиями из волокнистых и зернистых материалов на битуме холодных поверхностей: покрытий и перекрытий снизу (1 м3 изоляции) ИНДЕКС К ПОЗИЦИИ(справочно): 1 Объекты культуры СМР=6,88 НР (38241 руб.): 100% от ФОТ (38241 руб.) СП (26769 руб.): 70% от ФОТ (38241 руб.) | 83 415*0,2 | 2148,76 460,73 | 125.45 | 178347 | 38241 | 10412 | 25.84 | 2144.72
85 | ТЕР26-01-055-02 Приказ Администрации ЛО от 20.10.15 №28 | Установка пароизоляционного слоя из: пленки полиэтиленовой (без стекловолокнистых материалов) (пленка Технониколь) (100 м2 поверхности покрытия изоляции) ИНДЕКС К ПОЗИЦИИ(справочно): 1 Объекты культуры СМР=6,88 НР (987 руб.): 100% от ФОТ (987 руб.) СП (691 руб.): 70% от ФОТ (987 руб.) | 4,15 415 / 100 | 1576,86 237,95 | 29.99 | 6544 | 987 | 124 | 14.36 | 59.59
86 | ТЕР10-01-023-01 Приказ Администрации ЛО от 20.10.15 №28 | Укладка ходовых досок (100 м ходов) ИНДЕКС К ПОЗИЦИИ(справочно): 1 Объекты культуры СМР=6,88 НР (87 руб.): 118% от ФОТ (74 руб.) СП (47 руб.): 63% от ФОТ (74 руб.) | 1,2 120 / 100 | 1018,46 60,38 | 14,86 1,96 | 1222 | 72 | 18 2 | 3.8 | 4.56
Общестроительные работы
87 | ТЕР10-01-022-03 Приказ Администрации ЛО от 20.10.15 №28 | Подшивка потолков: плитами древесноволокнистыми твердыми толщиной 5 мм (100 м2 потолка) ИНДЕКС К ПОЗИЦИИ(справочно): 1 Объекты культуры СМР=6,88 НР (325 руб.): 118% от ФОТ (275 руб.) СП (173 руб.): 63% от ФОТ (275 руб.) | 0,25 25 / 100 | 2640,81 1098,43 | 65.43 | 660 | 275 | 16 | 67.1 | 16.78
88 | ТССЦ-101-0684 Приказ Администрации ЛО от 20.10.15 №28 | Плиты древесноволокнистые сухого способа производства группы А: твердые марки ТС-400 толщиной 5 мм (1000 м2) ИНДЕКС К ПОЗИЦИИ(справочно): 1 Объекты культуры СМР=6,88 | -0,0263 -Ф8.р1 | 13456.3 |  | -354
89 | ТССЦ-101-0781 Приказ Администрации ЛО от 20.10.15 №28 | Плиты цементно-стружечные нешлифованные толщиной: 12 мм (м2) ИНДЕКС К ПОЗИЦИИ(справочно): 1 Объекты культуры СМР=6,88 | 26,3 Ф8.р1*1000 | 34.22 |  | 900
90 | ТЕР13-03-002-04 Приказ Администрации ЛО от 20.10.15 №28 | Огрунтовка металлических поверхностей за один раз: грунтовкой ГФ-021 (100 м2 окрашиваемой поверхности) (за 2 раза ПЗ=2 (ОЗП=2; ЭМ=2 к расх.; ЗПМ=2; МАТ=2 к расх.; ТЗ=2; ТЗМ=2)) ИНДЕКС К ПОЗИЦИИ(справочно): 1 Объекты культуры СМР=6,88 НР (1237 руб.): 90% от ФОТ (1374 руб.) СП (962 руб.): 70% от ФОТ (1374 руб.) | 6,4 640 / 100 | 743,7 214,42 | 19,84 0,36 | 4760 | 1372 | 127 2 | 10.62 | 67.97
91 | ТЕР26-02-002-02 Приказ Администрации ЛО от 20.10.15 №28 | Огнезащитное покрытие несущих металлоконструкций балок перекрытий, покрытий и ферм составом «Файрекс-400» с пределом огнестойкости: 0,75 часа (100 м2 обрабатываемой поверхности) ИНДЕКС К ПОЗИЦИИ(справочно): 1 Объекты культуры СМР=6,88 НР (18825 руб.): 100% от ФОТ (18825 руб.) СП (13178 руб.): 70% от ФОТ (18825 руб.) | 6,4 640 / 100 | 54463,5 2941,34 | 667 | 348566 | 18825 | 4269 | 177.51 | 1136.06
92 | ТЕР10-06-032-02 Приказ Администрации ЛО от 20.10.15 №28 | Устройство перегородок из гипсоволокнистых листов (ГВЛ) по системе «КНАУФ» с одинарным металлическим каркасом и двухслойной обшивкой с обеих сторон (С 362): с одним дверным проемом (100 м2 перегородок (за вычетом проемов)) ИНДЕКС К ПОЗИЦИИ(справочно): 1 Объекты культуры СМР=6,88 НР (19095 руб.): 118% от ФОТ (16182 руб.) СП (10195 руб.): 63% от ФОТ (16182 руб.) | 6,4 640 / 100 | 15611,43 2528,4 | 20.64 | 99913 | 16182 | 132 | 147 | 940.8
93 | ТССЦ-104-0433 Приказ Администрации ЛО от 20.10.15 №28 | Маты прошивные "ТехноНИКОЛЬ 80", размер: 2000х1200х100 (м3) ИНДЕКС К ПОЗИЦИИ(справочно): 1 Объекты культуры СМР=6,88 | 65,92 659,2*0,1 | 608.06 |  | 40083
94 | ТЕР26-01-042-01 Приказ Администрации ЛО от 20.10.15 №28 | Установка дверей с тепловой изоляцией: в кирпичных перегородках (100 м2 проемов по наружному обводу коробок) ИНДЕКС К ПОЗИЦИИ(справочно): 1 Объекты культуры СМР=6,88 НР (89 руб.): 100% от ФОТ (89 руб.) СП (62 руб.): 70% от ФОТ (89 руб.) | 0,0189 1,89 / 100 | 28321,67 4709,84 | 954.86 | 535 | 89 | 18 | 291.27 | 5.51
95 | ТССЦ-203-8146 Приказ Администрации ЛО от 20.10.15 №28 | Блок дверной стальной внутренний однопольный ДСВ, площадь 2,1 м2 (ГОСТ 31173-2003) (м2) ИНДЕКС К ПОЗИЦИИ(справочно): 1 Объекты культуры СМР=6,88 | 1.89 | 1429.18 |  | 2701
96 | ТЕР10-06-040-01 Приказ Администрации ЛО от 20.10.15 №28 | Устройство подвесных потолков из гипсоволокнистых листов (ГВЛ) по системе «КНАУФ»: двухуровневых (П 212) (100 м2 потолка) ИНДЕКС К ПОЗИЦИИ(справочно): 1 Объекты культуры СМР=6,88 НР (3430 руб.): 118% от ФОТ (2907 руб.) СП (1831 руб.): 63% от ФОТ (2907 руб.) | 1,69 169 / 100 | 7282,85 1720 | 14.34 | 12308 | 2907 | 24 | 100 | 169
97 | ТССЦ-201-0818 Приказ Администрации ЛО от 20.10.15 №28 | Тяга подвеса: 350 мм (100 шт.) ИНДЕКС К ПОЗИЦИИ(справочно): 1 Объекты культуры СМР=6,88 | 2,5 250 / 100 | 43 |  | 108
98 | ТЕР15-04-005-06 Приказ Администрации ЛО от 20.10.15 №28 | Окраска поливинилацетатными водоэмульсионными составами улучшенная: по сборным конструкциям потолков, подготовленным под окраску (100 м2 окрашиваемой поверхности) ИНДЕКС К ПОЗИЦИИ(справочно): 1 Объекты культуры СМР=6,88 НР (863 руб.): 105% от ФОТ (822 руб.) СП (452 руб.): 55% от ФОТ (822 руб.) | 1,69 169 / 100 | 1503,16 486,2 | 12,41 0,25 | 2540 | 822 | 21 | 28.6 | 48.33
99 | ТЕР10-05-008-03 Приказ Администрации ЛО от 20.10.15 №28 | Облицовка стен по системе «КНАУФ» по одинарному металлическому каркасу из потолочного профиля гипсокартонными листами (С 623): одним слоем с дверным проемом (100 м2 стен (за вычетом проемов)) ИНДЕКС К ПОЗИЦИИ(справочно): 1 Объекты культуры СМР=6,88 НР (3534 руб.): 118% от ФОТ (2995 руб.) СП (1887 руб.): 63% от ФОТ (2995 руб.) | 2,15 215 / 100 | 5403,19 1393,2 | 26.04 | 11617 | 2995 | 56 | 81 | 174.15
100 | ТЕР15-04-005-05 Приказ Администрации ЛО от 20.10.15 №28 | Окраска поливинилацетатными водоэмульсионными составами улучшенная: по сборным конструкциям стен, подготовленным под окраску (100 м2 окрашиваемой поверхности) ИНДЕКС К ПОЗИЦИИ(справочно): 1 Объекты культуры СМР=6,88 НР (1212 руб.): 105% от ФОТ (1154 руб.) СП (635 руб.): 55% от ФОТ (1154 руб.) | 2,67 267 / 100 | 1365,11 431,97 | 12,41 0,25 | 3645 | 1153 | 33 1 | 25.41 | 67.84
101 | ТЕР15-07-003-02 Приказ Администрации ЛО от 20.10.15 №28 | Грунтование водно-дисперсионной грунтовкой "Нортекс-Грунт" поверхностей: пористых (камень, кирпич, бетон и т.д.) (100 м2 обрабатываемой поверхности) ИНДЕКС К ПОЗИЦИИ(справочно): 1 Объекты культуры СМР=6,88 НР (22 руб.): 105% от ФОТ (21 руб.) СП (12 руб.): 55% от ФОТ (21 руб.) | 0,33 33 / 100 | 285,89 64,24 | 24,47 0,21 | 94 | 21 | 8 | 3.69 | 1.22
102 | ТЕР15-02-016-03 Приказ Администрации ЛО от 20.10.15 №28 | Штукатурка поверхностей внутри здания цементно-известковым или цементным раствором по камню и бетону: улучшенная стен (100 м2 оштукатуриваемой поверхности) ИНДЕКС К ПОЗИЦИИ(справочно): 1 Объекты культуры СМР=6,88 НР (568 руб.): 105% от ФОТ (541 руб.) СП (298 руб.): 55% от ФОТ (541 руб.) | 0,33 33 / 100 | 2811,98 1530,53 | 168,77 109,01 | 928 | 505 | 56 36 | 85.84 | 28.33
103 | ТЕР15-04-005-03 Приказ Администрации ЛО от 20.10.15 №28 | Окраска поливинилацетатными водоэмульсионными составами улучшенная: по штукатурке стен (100 м2 окрашиваемой поверхности) ИНДЕКС К ПОЗИЦИИ(справочно): 1 Объекты культуры СМР=6,88 НР (253 руб.): 105% от ФОТ (241 руб.) СП (133 руб.): 55% от ФОТ (241 руб.) | 0,33 33 / 100 | 1766,42 729,3 | 18,83 0,49 | 583 | 241 | 6 | 42.9 | 14.16
устройство выходов воздуховодов
104 | ТЕР20-01-001-18 Приказ Администрации ЛО от 20.10.15 №28 | Прокладка воздуховодов из листовой, оцинкованной стали и алюминия класса Н (нормальные) толщиной : 1,0 мм, диаметром от 900 до 1000 мм. Прим. (т. 0,9мм Д=125, 160, 300 мм.) (100 м2 поверхности воздуховодов) (ОП п.1.20.19 Индивидуальные испытания систем вентиляции и кондиционирования воздуха ОЗП=1,05; ЭМ=1,05 к расх.; ЗПМ=1,05; ТЗ=1,05; ТЗМ=1,05) ИНДЕКС К ПОЗИЦИИ(справочно): 1 Объекты культуры СМР=6,88 НР (166 руб.): 128% от ФОТ (130 руб.) СП (108 руб.): 83% от ФОТ (130 руб.) | 0,091845 (0,125*3,14*5+0,16*3,14*5+0,3*3,14*5) / 100 | 2125,64 1407,19 | 134,01 7,21 | 195 | 129 | 12 1 | 84.924 | 7.8
105 | ТССЦ-301-1798 Приказ Администрации ЛО от 20.10.15 №28 | Воздуховоды из оцинкованной стали толщиной: 1,0 мм, диаметром до 1000 мм (м2) ИНДЕКС К ПОЗИЦИИ(справочно): 1 Объекты культуры СМР=6,88 | 9.19 | 90.94 |  | 836
106 | ТЕР20-01-001-15 Приказ Администрации ЛО от 20.10.15 №28 | Прокладка воздуховодов из листовой, оцинкованной стали и алюминия класса Н (нормальные) толщиной : 0,9 мм, периметром 3700 мм; от 4100 до 4500 мм. Прим. (Периметр 1300, 1600, 2200, 2500 мм) (100 м2 поверхности воздуховодов) (ОП п.1.20.19 Индивидуальные испытания систем вентиляции и кондиционирования воздуха ОЗП=1,05; ЭМ=1,05 к расх.; ЗПМ=1,05; ТЗ=1,05; ТЗМ=1,05) ИНДЕКС К ПОЗИЦИИ(справочно): 1 Объекты культуры СМР=6,88 НР (846 руб.): 128% от ФОТ (661 руб.) СП (549 руб.): 83% от ФОТ (661 руб.) | 0,555 (1,3*10+1,6*5+2,2*10+2,5*5) / 100 | 1941,44 1183,44 | 132 7,47 | 1077 | 657 | 73 4 | 71.421 | 39.64
107 | ТССЦ-301-1796 Приказ Администрации ЛО от 20.10.15 №28 | Воздуховоды из оцинкованной стали толщиной: 0,9 мм, периметром от 4200 до 5200 мм. Прим. (Периметр 1300, 1600, 2200, 2500 мм) (м2) ИНДЕКС К ПОЗИЦИИ(справочно): 1 Объекты культуры СМР=6,88 | 55.5 | 105.09 |  | 5832
108 | ТЕР20-02-009-01 Приказ Администрации ЛО от 20.10.15 №28 | Установка зонтов над шахтами из листовой стали круглого сечения диаметром: 200 мм. Прим. (Д=125, 160 мм) (1 зонт) (ОП п.1.20.19 Индивидуальные испытания систем вентиляции и кондиционирования воздуха ОЗП=1,05; ЭМ=1,05 к расх.; ЗПМ=1,05; ТЗ=1,05; ТЗМ=1,05) ИНДЕКС К ПОЗИЦИИ(справочно): 1 Объекты культуры СМР=6,88 НР (33 руб.): 128% от ФОТ (26 руб.) СП (22 руб.): 83% от ФОТ (26 руб.) | 3 1+2 | 13,96 8,59 | 2 | 42 | 26 | 6 | 0.4935 | 1.48
109 | ТССЦ-301-0277 Приказ Администрации ЛО от 20.10.15 №28 | Зонты вентиляционных систем из листовой оцинкованной стали: круглые, диаметром шахты 200 мм. Прим. (Д=125, 160 мм) (шт.) ИНДЕКС К ПОЗИЦИИ(справочно): 1 Объекты культуры СМР=6,88 | 3 | 153.38 |  | 460
110 | ТЕР20-02-009-03 Приказ Администрации ЛО от 20.10.15 №28 | Установка зонтов над шахтами из листовой стали круглого сечения диаметром: 315 мм. Прим. (Д=300 мм) (1 зонт) (ОП п.1.20.19 Индивидуальные испытания систем вентиляции и кондиционирования воздуха ОЗП=1,05; ЭМ=1,05 к расх.; ЗПМ=1,05; ТЗ=1,05; ТЗМ=1,05) ИНДЕКС К ПОЗИЦИИ(справочно): 1 Объекты культуры СМР=6,88 НР (15 руб.): 128% от ФОТ (12 руб.) СП (10 руб.): 83% от ФОТ (12 руб.) | 1 | 18,8 11,7 | 2.17 | 19 | 12 | 2 | 0.672 | 0.67
111 | ТССЦ-301-0279 Приказ Администрации ЛО от 20.10.15 №28 | Зонты вентиляционных систем из листовой оцинкованной стали: круглые, диаметром шахты 315 мм. Прим. (Д=300 мм) (шт.) ИНДЕКС К ПОЗИЦИИ(справочно): 1 Объекты культуры СМР=6,88 | 1 | 221.75 |  | 222
112 | ТЕР20-02-010-02 Приказ Администрации ЛО от 20.10.15 №28 | Установка зонтов над шахтами из листовой стали прямоугольного сечения периметром : 1300 мм (1 зонт) (ОП п.1.20.19 Индивидуальные испытания систем вентиляции и кондиционирования воздуха ОЗП=1,05; ЭМ=1,05 к расх.; ЗПМ=1,05; ТЗ=1,05; ТЗМ=1,05) ИНДЕКС К ПОЗИЦИИ(справочно): 1 Объекты культуры СМР=6,88 НР (47 руб.): 128% от ФОТ (37 руб.) СП (31 руб.): 83% от ФОТ (37 руб.) | 2 | 26,07 18,28 | 2.58 | 52 | 37 | 5 | 1.05 | 2.1
113 | ТССЦ-301-0289 Приказ Администрации ЛО от 20.10.15 №28 | Зонты вентиляционных систем из листовой оцинкованной стали: прямоугольные, периметром шахты 1300 мм (шт.) ИНДЕКС К ПОЗИЦИИ(справочно): 1 Объекты культуры СМР=6,88 | 2 | 587.2 |  | 1174
114 | ТЕР20-02-010-03 Приказ Администрации ЛО от 20.10.15 №28 | Установка зонтов над шахтами из листовой стали прямоугольного сечения периметром : 1600 мм (1 зонт) (ОП п.1.20.19 Индивидуальные испытания систем вентиляции и кондиционирования воздуха ОЗП=1,05; ЭМ=1,05 к расх.; ЗПМ=1,05; ТЗ=1,05; ТЗМ=1,05) ИНДЕКС К ПОЗИЦИИ(справочно): 1 Объекты культуры СМР=6,88 НР (23 руб.): 128% от ФОТ (18 руб.) СП (15 руб.): 83% от ФОТ (18 руб.) | 1 | 30,52 18,28 | 2.67 | 31 | 18 | 3 | 1.05 | 1.05
115 | ТССЦ-301-0290 Приказ Администрации ЛО от 20.10.15 №28 | Зонты вентиляционных систем из листовой оцинкованной стали: прямоугольные, периметром шахты 1600 мм (шт.) ИНДЕКС К ПОЗИЦИИ(справочно): 1 Объекты культуры СМР=6,88 | 1 | 666.15 |  | 666
116 | ТЕР20-02-010-05 Приказ Администрации ЛО от 20.10.15 №28 | Установка зонтов над шахтами из листовой стали прямоугольного сечения периметром : 2600 мм. Прим. (Периметр 2200, 2500 мм) (1 зонт) (ОП п.1.20.19 Индивидуальные испытания систем вентиляции и кондиционирования воздуха ОЗП=1,05; ЭМ=1,05 к расх.; ЗПМ=1,05; ТЗ=1,05; ТЗМ=1,05) ИНДЕКС К ПОЗИЦИИ(справочно): 1 Объекты культуры СМР=6,88 НР (154 руб.): 128% от ФОТ (120 руб.) СП (100 руб.): 83% от ФОТ (120 руб.) | 3 2+1 | 55,76 40,02 | 5.32 | 167 | 120 | 16 | 2.3835 | 7.15
117 | ТССЦ-301-0292 Приказ Администрации ЛО от 20.10.15 №28 | Зонты вентиляционных систем из листовой оцинкованной стали: прямоугольные, периметром шахты 2600 мм. Прим. (Периметр 2200, 2500 мм) (шт.) ИНДЕКС К ПОЗИЦИИ(справочно): 1 Объекты культуры СМР=6,88 | 3 2+1 | 1070.11 |  | 3210
118 | ТЕР26-01-011-01 Приказ Администрации ЛО от 20.10.15 №28 | Изоляция плоских и криволинейных поверхностей матами минераловатными прошивными безобкладочными и в обкладках из стеклоткани или металлической сетки, плитами минераловатными на синтетическом связующем марки М-125, плитами полужесткими из стеклянного штапельного волокна на синтетическом связующем (воздуховоды, вент.шахты) (1 м3 изоляции) ИНДЕКС К ПОЗИЦИИ(справочно): 1 Объекты культуры СМР=6,88 НР (5205 руб.): 100% от ФОТ (5205 руб.) СП (3644 руб.): 70% от ФОТ (5205 руб.) | 19,97 220*0,08+23,7*0,1 | 1017,63 260,63 | 61.61 | 20322 | 5205 | 1230 | 14.8 | 295.56
119 | ТЕР26-01-017-01 Приказ Администрации ЛО от 20.10.15 №28 | Изоляция трубопроводов диаметром 180 мм изделиями из вспененного каучука ( «Армофлекс»), вспененного полиэтилена ( «Термофлекс»): трубками (10 м трубопровода) ИНДЕКС К ПОЗИЦИИ(справочно): 1 Объекты культуры СМР=6,88 НР (516 руб.): 100% от ФОТ (516 руб.) СП (361 руб.): 70% от ФОТ (516 руб.) | 7,8 78 / 10 | 1928,92 66,18 | 30.83 | 15046 | 516 | 240 | 3.52 | 27.46
120 | ТССЦ-104-0162 Приказ Администрации ЛО от 20.10.15 №28 | Трубки из вспененного полиэтилена (пенополиэтилен) «Термофлекс» диаметром 108х13 мм (м) ИНДЕКС К ПОЗИЦИИ(справочно): 1 Объекты культуры СМР=6,88 | -85,8 -Ф4.р1 | 127.41 |  | -10932
121 | ТССЦ-104-1196 Приказ Администрации ЛО от 20.10.15 №28 | Теплоизоляция трубная типа THERMAFLEX Ultra M с замком-застежкой для труб толщиной 13 мм, с внешним диаметром: 60 мм (10 м) ИНДЕКС К ПОЗИЦИИ(справочно): 1 Объекты культуры СМР=6,88 | 8,58 (Ф4.р1) / 10 | 1890.8 |  | 16223
122 | ТЕР26-02-014-01 Приказ Администрации ЛО от 20.10.15 №28 | Огнезащитное покрытие деревянных конструкций мансард и элементов кровли составом «АТТИК» (100 м2 обрабатываемой поверхности) ИНДЕКС К ПОЗИЦИИ(справочно): 1 Объекты культуры СМР=6,88 НР (44962 руб.): 100% от ФОТ (44962 руб.) СП (31473 руб.): 70% от ФОТ (44962 руб.) | 62,35 6235 / 100 | 3833,92 721,12 | 153.98 | 239045 | 44962 | 9601 | 41.42 | 2582.54
123 | ТЕРр61-17-1 Приказ Администрации ЛО от 20.10.15 №28 | Ремонт штукатурки наружных столбов, прямоугольных колонн и пилястр с земли и лесов по камню и бетону: цементно-известковым раствором гладких толщиной слоя до 20 мм. Прим. (горизонтальные тяги) (100 м2 отремонтированной поверхности) ИНДЕКС К ПОЗИЦИИ(справочно): 1 Объекты культуры СМР=6,88 НР (8582 руб.): 79% от ФОТ (10863 руб.) СП (5432 руб.): 50% от ФОТ (10863 руб.) | 2,46 246 / 100 | 5619 4415,88 | 1.16 | 13823 | 10863 | 3 | 250.76 | 616.87
124 | ТЕРр62-25-1 Приказ Администрации ЛО от 20.10.15 №28 | Огрунтовка ранее окрашенных фасадов под окраску перхлорвиниловыми красками: простых с земли и лесов (100 м2 обработанной поверхности) ИНДЕКС К ПОЗИЦИИ(справочно): 1 Объекты культуры СМР=6,88 НР (138 руб.): 80% от ФОТ (173 руб.) СП (87 руб.): 50% от ФОТ (173 руб.) | 2,46 к | 438,64 70,23 | 27.19 | 1079 | 173 | 67 | 4.29 | 10.55
125 | ТЕРр61-28-1 Приказ Администрации ЛО от 20.10.15 №28 | Устройство основания под штукатурку из металлической сетки: по кирпичным и бетонным поверхностям. Прим. (стеклосетка) (100 м2 поверхности) ИНДЕКС К ПОЗИЦИИ(справочно): 1 Объекты культуры СМР=6,88 НР (2346 руб.): 79% от ФОТ (2969 руб.) СП (1485 руб.): 50% от ФОТ (2969 руб.) | 2,46 к | 3139,63 1206,86 | 15.76 | 7723 | 2969 | 39 | 81.6 | 200.74
126 | ТССЦ-101-0874 Приказ Администрации ЛО от 20.10.15 №28 | Сетка тканая с квадратными ячейками № 05: без покрытия (м2) ИНДЕКС К ПОЗИЦИИ(справочно): 1 Объекты культуры СМР=6,88 | -270,6 -Ф2.р1 | 15.4 |  | -4167
127 | ТЦ_25.93.13.08.1.02.17_78_7813237400_22.01.2021 | Сетка стеклотканевая, 5x5 мм, 1x50 м (м2) МАТ=1370/50/1,2/6,88*1,03*1,02 ИНДЕКС К ПОЗИЦИИ(справочно): 1 Объекты культуры СМР=6,88 | 270,6 Ф2.р1 | 3.49 |  | 944
128 | ТЕРр62-25-7 Приказ Администрации ЛО от 20.10.15 №28 | Шпатлевка ранее окрашенных фасадов под окраску перхлорвиниловыми красками: простых с земли и лесов (100 м2 обработанной поверхности) ИНДЕКС К ПОЗИЦИИ(справочно): 1 Объекты культуры СМР=6,88 НР (751 руб.): 80% от ФОТ (939 руб.) СП (470 руб.): 50% от ФОТ (939 руб.) | 2,46 к | 1114,76 381,61 | 2.57 | 2742 | 939 | 6 | 23.6 | 58.06
129 | ТЕР15-04-002-05 Приказ Администрации ЛО от 20.10.15 №28 | Силикатная окраска водными составами внутри помещений: по дереву (100 м2 окрашиваемой поверхности) ИНДЕКС К ПОЗИЦИИ(справочно): 1 Объекты культуры СМР=6,88 НР (240 руб.): 105% от ФОТ (229 руб.) СП (126 руб.): 55% от ФОТ (229 руб.) | 2,46 к | 241,09 92,73 | 2,82 0,25 | 593 | 228 | 7 1 | 5.99 | 14.74
130 | ТЕР08-07-001-02 Приказ Администрации ЛО от 20.10.15 №28 | Установка и разборка наружных инвентарных лесов высотой до 16 м: трубчатых для прочих отделочных работ (100 м2 вертикальной проекции для наружных лесов) ИНДЕКС К ПОЗИЦИИ(справочно): 1 Объекты культуры СМР=6,88 НР (10216 руб.): 122% от ФОТ (8374 руб.) СП (6699 руб.): 80% от ФОТ (8374 руб.) | 11,76 (756+420) / 100 | 1038,54 712,1 | 8.4 | 12213 | 8374 | 99 | 43.5 | 511.56
131 | ТЕР16-04-001-02 Приказ Администрации ЛО от 20.10.15 №28 | Прокладка трубопроводов канализации из полиэтиленовых труб высокой плотности диаметром: 110 мм. (выход на кровлю, труба фановая) (100 м трубопровода) ИНДЕКС К ПОЗИЦИИ(справочно): 1 Объекты культуры СМР=6,88 НР (67 руб.): 128% от ФОТ (52 руб.) СП (43 руб.): 83% от ФОТ (52 руб.) | 0,045 (1,5+3) / 100 | 7570,98 1158,08 | 7,88 1,23 | 341 | 52 |  | 61.6 | 2.77
132 | ТЕР26-01-017-01 Приказ Администрации ЛО от 20.10.15 №28 | Изоляция трубопроводов диаметром 180 мм изделиями из вспененного каучука ( «Армофлекс»), вспененного полиэтилена ( «Термофлекс»): трубками (10 м трубопровода) ИНДЕКС К ПОЗИЦИИ(справочно): 1 Объекты культуры СМР=6,88 НР (20 руб.): 100% от ФОТ (20 руб.) СП (14 руб.): 70% от ФОТ (20 руб.) | 0,3 3 / 10 | 1928,92 66,18 | 30.83 | 579 | 20 | 9 | 3.52 | 1.06
133 | ТССЦ-104-0162 Приказ Администрации ЛО от 20.10.15 №28 | Трубки из вспененного полиэтилена (пенополиэтилен) «Термофлекс» диаметром 108х13 мм (м) ИНДЕКС К ПОЗИЦИИ(справочно): 1 Объекты культуры СМР=6,88 | -3,3 -Ф1.р1 | 127.41 |  | -420
134 | ТССЦ-104-1203 Приказ Администрации ЛО от 20.10.15 №28 | Теплоизоляция трубная типа THERMAFLEX Ultra M с замком-застежкой для труб толщиной 13 мм, с внешним диаметром: 114 мм (10 м) ИНДЕКС К ПОЗИЦИИ(справочно): 1 Объекты культуры СМР=6,88 | 0,33 (Ф1.р1) / 10 | 3664.2 |  | 1209
135 | ТЕР20-02-013-01 Приказ Администрации ЛО от 20.10.15 №28 | Установка узлов прохода вытяжных вентиляционных шахт диаметром патрубка: до 250 мм. Прим. (Стакан д=125, 160 мм.) (10 узлов) (ОП п.1.20.19 Индивидуальные испытания систем вентиляции и кондиционирования воздуха ОЗП=1,05; ЭМ=1,05 к расх.; ЗПМ=1,05; ТЗ=1,05; ТЗМ=1,05) ИНДЕКС К ПОЗИЦИИ(справочно): 1 Объекты культуры СМР=6,88 НР (122 руб.): 128% от ФОТ (95 руб.) СП (79 руб.): 83% от ФОТ (95 руб.) | 0,2 2 / 10 | 599,8 477,44 | 4.98 | 120 | 95 | 1 | 29.526 | 5.91
136 | ТССЦ-301-2297 Приказ Администрации ЛО от 20.10.15 №28 | Узлы прохода вытяжных вентиляционных шахт без клапана: УП1, диаметром патрубка 200 мм. Прим. (Стакан д=125, 160 мм.) (шт.) ИНДЕКС К ПОЗИЦИИ(справочно): 1 Объекты культуры СМР=6,88 | 2 | 632.26 |  | 1265
137 | ТЕР20-02-013-02 Приказ Администрации ЛО от 20.10.15 №28 | Установка узлов прохода вытяжных вентиляционных шахт диаметром патрубка: до 355 мм. Прим. (Стакан д=300 мм.) (10 узлов) (ОП п.1.20.19 Индивидуальные испытания систем вентиляции и кондиционирования воздуха ОЗП=1,05; ЭМ=1,05 к расх.; ЗПМ=1,05; ТЗ=1,05; ТЗМ=1,05) ИНДЕКС К ПОЗИЦИИ(справочно): 1 Объекты культуры СМР=6,88 НР (67 руб.): 128% от ФОТ (52 руб.) СП (43 руб.): 83% от ФОТ (52 руб.) | 0,1 1 / 10 | 662,23 521,92 | 5.74 | 66 | 52 | 1 | 32.277 | 3.23
138 | ТССЦ-301-2299 Приказ Администрации ЛО от 20.10.15 №28 | Узлы прохода вытяжных вентиляционных шахт без клапана: УП1-02, диаметром патрубка 315 мм. Прим. (Стакан д=300 мм.) (шт.) ИНДЕКС К ПОЗИЦИИ(справочно): 1 Объекты культуры СМР=6,88 | 1 | 671.49 |  | 671
139 | ТЕР20-02-013-04 Приказ Администрации ЛО от 20.10.15 №28 | Установка узлов прохода вытяжных вентиляционных шахт диаметром патрубка: до 800 мм. Прим. (Стакан перим.400х250, 400х400, 600х500, 800х400 мм) (10 узлов) (ОП п.1.20.19 Индивидуальные испытания систем вентиляции и кондиционирования воздуха ОЗП=1,05; ЭМ=1,05 к расх.; ЗПМ=1,05; ТЗ=1,05; ТЗМ=1,05) ИНДЕКС К ПОЗИЦИИ(справочно): 1 Объекты культуры СМР=6,88 НР (1006 руб.): 128% от ФОТ (786 руб.) СП (652 руб.): 83% от ФОТ (786 руб.) | 1 10 / 10 | 1111,81 784,75 | 20,85 0,78 | 1112 | 785 | 21 1 | 48.531 | 48.53
140 | ТССЦ-301-2305 Приказ Администрации ЛО от 20.10.15 №28 | Узлы прохода вытяжных вентиляционных шахт без клапана: УП1-08, диаметром патрубка 800 мм. Прим. (Стакан перим.400х250, 400х400, 600х500, 800х400 мм) (шт.) ИНДЕКС К ПОЗИЦИИ(справочно): 1 Объекты культуры СМР=6,88 | 10 | 1509.65 |  | 15097
Итого прямые затраты по разделу в базисных ценах | [5 empty] | 1799004 | 274341 | 51660 1386 |  | 16085.82
Накладные расходы | [5 empty] | 278526
Сметная прибыль | [5 empty] | 186868
Итоги по разделу 2 Монтажные работы :
Деревянные конструкции | [5 empty] | 198779 |  |  |  | 1581.04
Крыши, кровли (ремонтно-строительные) | [5 empty] | 183244 |  |  |  | 1838.48
Материалы для строительных работ | [5 empty] | 137138
Строительные металлические конструкции | [5 empty] | 12376 |  |  |  | 151.97
Бетонные и железобетонные монолитные конструкции в промышленном строительстве | [5 empty] | 3611 |  |  |  | 17.8
Работы по реконструкции зданий и сооружений (усиление и замена существующих конструкций, разборка и возведение отдельных конструктивных элементов) | [5 empty] | 29082 |  |  |  | 265.88
Скважины | [5 empty] | 1078 |  |  |  | 16
Кровли | [5 empty] | 242096 |  |  |  | 1036.52
Защита строительных конструкций и оборудования от коррозии | [5 empty] | 8619 |  |  |  | 80.21
Теплоизоляционные работы | [5 empty] | 1357200 |  |  |  | 9405.19
Отделочные работы | [5 empty] | 13195 |  |  |  | 174.62
Сантехнические работы - внутренние (трубопроводы, водопровод, канализация, отопление, газоснабжение, вентиляция и кондиционирование воздуха) | [5 empty] | 7419 |  |  |  | 120.33
Штукатурные работы (ремонтно-строительные) | [5 empty] | 36166 |  |  |  | 817.61
Малярные работы (ремонтно-строительные) | [5 empty] | 5267 |  |  |  | 68.61
Конструкции из кирпича и блоков | [5 empty] | 29128 |  |  |  | 511.56
Итого | [5 empty] | 2264398 |  |  |  | 16085.82
Всего с учетом "Объекты культуры СМР=6,88" | [5 empty] | 15579058 |  |  |  | 16085.82
Справочно, в базисных ценах:
Материалы | [5 empty] | 1473003
Машины и механизмы | [5 empty] | 51660
ФОТ | [5 empty] | 275727
Накладные расходы | [5 empty] | 278526
Сметная прибыль | [5 empty] | 186868
Итого по разделу 2 Монтажные работы | [5 empty] | 15579058 |  |  |  | 16085.82
Раздел 3. Погрузка и отвозка мусора
141 | ТССЦпг-01-01-01-043 Приказ Администрации ЛО от 20.10.15 №28 | Погрузочные работы при автомобильных перевозках: мусора строительного с погрузкой экскаваторами емкостью ковша до 0,5 м3 (1 т груза) ИНДЕКС К ПОЗИЦИИ(справочно): 1 Объекты культуры СМР=6,88 НР 0% от ФОТ СП 0% от ФОТ | 76 | 4.3 | 4.3 | 327 |  | 327
142 | ТССЦпг-03-21-01-028 Приказ Администрации ЛО от 20.10.15 №28 | Перевозка грузов автомобилями-самосвалами грузоподъемностью 10 т, работающих вне карьера, на расстояние: до 28 км I класс груза (1 т груза) ИНДЕКС К ПОЗИЦИИ(справочно): 1 Объекты культуры СМР=6,88 НР 0% от ФОТ СП 0% от ФОТ | 76 а | 24.29 | 24.29 | 1846 |  | 1846
Итого прямые затраты по разделу в базисных ценах | [5 empty] | 2173 |  | 2173
Итоги по разделу 3 Погрузка и отвозка мусора :
Погрузо-разгрузочные работы | [5 empty] | 327
Перевозка грузов автотранспортом | [5 empty] | 1846
Итого | [5 empty] | 2173
Всего с учетом "Объекты культуры СМР=6,88" | [5 empty] | 14950
Справочно, в базисных ценах:
Машины и механизмы | [5 empty] | 2173
Итого по разделу 3 Погрузка и отвозка мусора | [5 empty] | 14950
ИТОГИ ПО СМЕТЕ:
Итого прямые затраты по смете в базисных ценах | [5 empty] | 1828677 | 295842 | 59716 2537 |  | 17444.59
Накладные расходы | [5 empty] | 301888
Сметная прибыль | [5 empty] | 202240
Итоги по смете:
Итого по разделу 1 Демонтажные работы | [5 empty] | 455690 |  |  |  | 1358.77
Итого по разделу 2 Монтажные работы | [5 empty] | 15579058 |  |  |  | 16085.82
Итого по разделу 3 Погрузка и отвозка мусора | [5 empty] | 14950
Итого | [5 empty] | 16049698 |  |  |  | 17444.59
Справочно, в базисных ценах:
Материалы | [5 empty] | 1473119
Машины и механизмы | [5 empty] | 59716
ФОТ | [5 empty] | 298379
Накладные расходы | [5 empty] | 301888
Сметная прибыль | [5 empty] | 202240
В том числе возвратных сумм от разборки стальных труб, м/к, обделок из листовой стали: 4,288тн.х10916,67 ( ООО "Тихвин Втормет" от 23.07.2020 г.) без НДС - | [5 empty] | 46811
ВСЕГО по смете | [5 empty] | 16049698 |  |  |  | 17444.59
Составил инженер: ___________________________Л.К. Ершова
(должность, подпись, расшифровка)
Проверил ГИП: ___________________________И.А. Рогожина
(должность, подпись, расшифровка)

## 02-02-02 молниезащита 2 эт
СОГЛАСОВАНО: | [7 empty] | УТВЕРЖДАЮ:
______________ | [7 empty] | ____________
" _____ " ________________ 2021 г. | [7 empty] | "______ " _______________2021 г.
Капитальный ремонт здания Муниципального учреждения культуры "Дворец Культуры г.Пикалево" по адресу: 187600, г.Пикалево, Ленинградской области, Бокситогорского района, площадь Комсомола, дом 1 в части крыши
(наименование стройки)
ЛОКАЛЬНЫЙ СМЕТНЫЙ РАСЧЕТ № 02-02-02
(локальная смета)
на | Молниезащита. 2 этап 1486,9 м2.
(наименование работ и затрат, наименование объекта)
Основание: дефектная ведомость (проект №45-ЭМ.2)
| Сметная стоимость _______________________________________________________________________________________________ |  | ___________________________849,341 |  | тыс. руб.
| строительных работ _______________________________________________________________________________________________ |  | _______________________________________________________________________________________________32,384 |  | тыс. руб.
| монтажных работ _______________________________________________________________________________________________ |  | _______________________________________________________________________________________________782,731 |  | тыс. руб.
| оборудования _______________________________________________________________________________________________ |  | _______________________________________________________________________________________________34,226 |  | тыс. руб.
| Средства на оплату труда _______________________________________________________________________________________________ |  | ___________________________8,072 |  | тыс. руб.
| Сметная трудоемкость _______________________________________________________________________________________________ |  | _______________________________________________________________________________________________446,28 |  | чел.час
Составлен(а) в текущих (прогнозных) ценах по состоянию на с индексом на IV квартал 2020 г. по письмам Минстроя №44016-ИФ/09 от 02.11.2020 г. Пр.1, №45484-ИФ/09 от 12.11.2020 г. Пр.4.
№ пп | Шифр и номер позиции норматива | Наименование работ и затрат, единица измерения | Количество | Стоимость единицы, руб. |  | Общая стоимость, руб. |  |  | Затраты труда рабочих, чел.-ч, не занятых обслуживанием машин
|  |  |  | всего | эксплуата- ции машин | Всего | оплаты труда | эксплуата- ция машин
|  |  |  | оплаты труда | в т.ч. оплаты труда |  |  | в т.ч. оплаты труда | на единицу | всего
1 | 2 | 3 | 4 | 5 | 6 | 7 | 8 | 9 | 10 | 11
Раздел 1. Молниезащита
1 | ТЕР33-02-013-19 Приказ Администрации ЛО от 20.10.15 №28 | Установка стальных: отдельно стоящих молниеотводов со шпилем (1 т конструкций) ИНДЕКС К ПОЗИЦИИ(справочно): 1 СМР=6,88 НР (25 руб.): 105% от ФОТ (24 руб.) СП (14 руб.): 60% от ФОТ (24 руб.) | 0,0266 3,8*7/1000 | 11494,91 666,27 | 1527,92 214,36 | 306 | 18 | 41 6 | 35.44 | 0.94
2 | ТССЦ-110-0256 Приказ Администрации ЛО от 20.10.15 №28 | Конструкции стальные: отдельностоящих молниеотводов ОРУ (т) ИНДЕКС К ПОЗИЦИИ(справочно): 1 СМР=6,88 | -0,0274 -Ф1.р1 | 8880.3 |  | -243
3 | ТССЦ-509-8417 Приказ Администрации ЛО от 20.10.15 №28 | Стержень стальной молниеприемный 101/G-DIN диаметром 16 мм, длиной 1500 мм (шт.) ИНДЕКС К ПОЗИЦИИ(справочно): 1 СМР=6,88 | 7 | 228.57 |  | 1600
4 | ТССЦ-301-5892 Приказ Администрации ЛО от 20.10.15 №28 | Держатель трубы (саморез) МП, диаметр 150 мм, оцинковка. Прим.(Держатель мачты молниеприемника к трубе) (шт.) ИНДЕКС К ПОЗИЦИИ(справочно): 1 СМР=6,88 | 14 | 61.11 |  | 856
5 | ТЕРм08-02-472-08 Приказ Администрации ЛО от 20.10.15 №28 | Проводник заземляющий открыто по строительным основаниям: из круглой стали диаметром 8 мм (100 м) (ОП п.1.8.3 При производстве работ на высоте свыше расстояний, указанных в общих положениях к разделам сборника: при высоте свыше 2 до 8 м ОЗП=1,05; ТЗ=1,05) ИНДЕКС К ПОЗИЦИИ(справочно): 1 СМР=6,88 НР (1440 руб.): 95% от ФОТ (1516 руб.) СП (985 руб.): 65% от ФОТ (1516 руб.) | 4 400 / 100 | 722,65 376,3 | 57,44 2,7 | 2891 | 1505 | 230 11 | 21.105 | 84.42
6 | ТССЦ-101-2210 Приказ Администрации ЛО от 20.10.15 №28 | Сталь круглая оцинкованная диаметром 10-12 мм. Прим. (д=8 мм) (т) ИНДЕКС К ПОЗИЦИИ(справочно): 1 СМР=6,88 | 0,1612 158*1,02/1000 | 12830.41 |  | 2068
7 | ТССЦ-101-1627 Приказ Администрации ЛО от 20.10.15 №28 | Сталь листовая углеродистая обыкновенного качества марки ВСт3пс5 толщиной: 4-6 мм (т) ИНДЕКС К ПОЗИЦИИ(справочно): 1 СМР=6,88 | -0,16 -Ф2.р1 | 5514.76 |  | -882
8 | ТССЦ-509-8420 Приказ Администрации ЛО от 20.10.15 №28 | Держатель для молниеприемника кровельный: 157/F VA-230 из нержавеющей стали, длина 230 мм. Прим. (Кровельный держатель проводника (на конек) с пластиковым фиксатором) (100 шт.) ИНДЕКС К ПОЗИЦИИ(справочно): 1 СМР=6,88 | 0,6 60 / 100 | 3909.12 |  | 2345
9 | ТССЦ-509-8422 Приказ Администрации ЛО от 20.10.15 №28 | Держатель для молниеприемника кровельный: 157/FK-Cu-230, длина 280 мм, для проволоки диаметром 8-10 мм. Прим. (Держатель проводника на горизонтальных и вертикальных поверхностях) (100 шт.) ИНДЕКС К ПОЗИЦИИ(справочно): 1 СМР=6,88 | 1,2 120 / 100 | 4132.08 |  | 4958
10 | ТССЦ-509-0212 Приказ Администрации ЛО от 20.10.15 №28 | Деталь сочленения фиксаторных изоляторов (КС-128). Прим. (Универсальный соединитель крестообразный (оцинкованная сталь)) (шт.) ИНДЕКС К ПОЗИЦИИ(справочно): 1 СМР=6,88 | 20 | 21.39 |  | 428
11 | ТССЦ-509-0405 Приказ Администрации ЛО от 20.10.15 №28 | Держатель проводов опорного изолятора 057-1. Прим. (Клемма-держатель на желобе водостока) (шт.) ИНДЕКС К ПОЗИЦИИ(справочно): 1 СМР=6,88 | 15 | 43.59 |  | 654
12 | ТССЦ-301-5892 Приказ Администрации ЛО от 20.10.15 №28 | Держатель трубы (саморез) МП, диаметр 150 мм, оцинковка. Прим. (хомут-держатель на трубе водостока) (шт.) ИНДЕКС К ПОЗИЦИИ(справочно): 1 СМР=6,88 | 80 | 61.11 |  | 4889
13 | ТССЦ-509-5836 Приказ Администрации ЛО от 20.10.15 №28 | Зажим натяжной: болтовый НБ-3-6Б. Прим. (соединитель для снегоулавливающей решетки) (шт.) ИНДЕКС К ПОЗИЦИИ(справочно): 1 СМР=6,88 | 30 | 175.73 |  | 5272
14 | ТССЦ-101-2726 Приказ Администрации ЛО от 20.10.15 №28 | Лента изоляционная DENSO 50 мм. Прим. (антикоррозионная лента) (10 м) ИНДЕКС К ПОЗИЦИИ(справочно): 1 СМР=6,88 | 2 (10*2) / 10 | 220.46 |  | 441
15 | ТЕРм08-02-471-04 Приказ Администрации ЛО от 20.10.15 №28 | Заземлитель вертикальный из круглой стали диаметром: 16 мм (10 шт.) ИНДЕКС К ПОЗИЦИИ(справочно): 1 СМР=6,88 НР (143 руб.): 95% от ФОТ (151 руб.) СП (98 руб.): 65% от ФОТ (151 руб.) | 1 10 / 10 | 276,68 147,81 | 58,68 3,43 | 277 | 148 | 59 3 | 8.29 | 8.29
16 | ТССЦ-101-1614 Приказ Администрации ЛО от 20.10.15 №28 | Сталь круглая углеродистая обыкновенного качества марки ВСт3пс5-1 диаметром: 16 мм (т) ИНДЕКС К ПОЗИЦИИ(справочно): 1 СМР=6,88 | 0,04029 39,5*1,02/1000 | 3219.25 |  | 130
17 | ТЕРм08-02-472-01 Приказ Администрации ЛО от 20.10.15 №28 | Заземлитель горизонтальный из стали: круглой диаметром 12 мм (100 м) ИНДЕКС К ПОЗИЦИИ(справочно): 1 СМР=6,88 НР (162 руб.): 95% от ФОТ (171 руб.) СП (111 руб.): 65% от ФОТ (171 руб.) | 0,5 50 / 100 | 474,33 338,77 | 63,58 3,43 | 237 | 169 | 32 2 | 19 | 9.5
18 | ТССЦ-101-2210 Приказ Администрации ЛО от 20.10.15 №28 | Сталь круглая оцинкованная диаметром 10-12 мм (т) ИНДЕКС К ПОЗИЦИИ(справочно): 1 СМР=6,88 | 0,0314 30,8*1,02/1000 | 12830.41 |  | 403
19 | ТЕРм08-02-472-10 Приказ Администрации ЛО от 20.10.15 №28 | Проводник заземляющий из медного изолированного провода сечением 25 мм2 открыто по строительным основаниям (100 м) ИНДЕКС К ПОЗИЦИИ(справочно): 1 СМР=6,88 НР (273 руб.): 95% от ФОТ (287 руб.) СП (187 руб.): 65% от ФОТ (287 руб.) | 0,5 50 / 100 | 778,56 573,41 | 33,27 0,74 | 389 | 287 | 17 | 32.16 | 16.08
20 | ТССЦ-502-0800 Приказ Администрации ЛО от 20.10.15 №28 | Проволока биметаллическая сталеалюминивая марки БСА диаметром 5,1 мм. Прим. (Провод ПВХ оболочкой RD 10-PVC) (кг) ИНДЕКС К ПОЗИЦИИ(справочно): 1 СМР=6,88 | 75 | 77.35 |  | 5801
Контур заземления (устройство траншеи 100 м.п.)
21 | ТЕР01-02-057-02 Приказ Администрации ЛО от 20.10.15 №28 | Разработка грунта вручную в траншеях глубиной до 2 м без креплений с откосами, группа грунтов: 2 (100 м3 грунта) ИНДЕКС К ПОЗИЦИИ(справочно): 1 СМР=6,88 НР (492 руб.): 80% от ФОТ (615 руб.) СП (277 руб.): 45% от ФОТ (615 руб.) | 0,27 27 / 100 | 2277,66 2277,66 |  | 615 | 615 |  | 154 | 41.58
22 | ТЕРм08-02-472-05 Приказ Администрации ЛО от 20.10.15 №28 | Проводник заземляющий скрыто в подливке пола из стали: круглой диаметром 12 мм (100 м) ИНДЕКС К ПОЗИЦИИ(справочно): 1 СМР=6,88 НР (314 руб.): 95% от ФОТ (330 руб.) СП (215 руб.): 65% от ФОТ (330 руб.) | 1 100 / 100 | 621,52 317,37 | 207,34 13,49 | 622 | 317 | 207 13 | 17.8 | 17.8
23 | ТССЦ-101-2210 Приказ Администрации ЛО от 20.10.15 №28 | Сталь круглая оцинкованная диаметром 10-12 мм (т) ИНДЕКС К ПОЗИЦИИ(справочно): 1 СМР=6,88 | 0,0628 61,6*1,02/1000 | 12830.41 |  | 806
24 | ТЕР01-02-061-01 Приказ Администрации ЛО от 20.10.15 №28 | Засыпка вручную траншей, пазух котлованов и ям, группа грунтов: 1 (100 м3 грунта) ИНДЕКС К ПОЗИЦИИ(справочно): 1 СМР=6,88 НР (272 руб.): 80% от ФОТ (340 руб.) СП (153 руб.): 45% от ФОТ (340 руб.) | 0,27 27 / 100 | 1258,47 1258,47 |  | 340 | 340 |  | 88.5 | 23.9
Итого прямые затраты по разделу в базисных ценах | [5 empty] | 35203 | 3399 | 586 35 |  | 202.51
Накладные расходы | [5 empty] | 3121
Сметная прибыль | [5 empty] | 2040
Итоги по разделу 1 Молниезащита :
Итого Строительные работы | [5 empty] | 32384 |  |  |  | 66.42
Итого Монтажные работы | [5 empty] | 245320 |  |  |  | 136.09
Итого | [5 empty] | 277704 |  |  |  | 202.51
Справочно, в базисных ценах:
Материалы | [5 empty] | 31218
Машины и механизмы | [5 empty] | 586
ФОТ | [5 empty] | 3434
Накладные расходы | [5 empty] | 3121
Сметная прибыль | [5 empty] | 2040
Итого по разделу 1 Молниезащита | [5 empty] | 277704 |  |  |  | 202.51
Раздел 2. Система обогрева водостоков
25 | ТЕРм08-03-573-05 Приказ Администрации ЛО от 20.10.15 №28 | Шкаф (пульт) управления навесной, высота, ширина и глубина: до 900х600х500 мм (1 шт.) ИНДЕКС К ПОЗИЦИИ(справочно): 1 СМР=6,88 НР (50 руб.): 95% от ФОТ (53 руб.) СП (34 руб.): 65% от ФОТ (53 руб.) | 1 | 118,32 44,56 | 69,1 8,24 | 118 | 45 | 69 8 | 2.37 | 2.37
26 | ТССЦ-509-6309 Приказ Администрации ЛО от 20.10.15 №28 | Щиты распределительные наружной установки: ЩРН-48з, с замком (620х310х120 мм) (шт.) ИНДЕКС К ПОЗИЦИИ(справочно): 1 СМР=6,88 | 1 | 504.8 |  | 505
27 | ТЕРм08-03-575-01 Приказ Администрации ЛО от 20.10.15 №28 | Прибор или аппарат (1 шт.) ИНДЕКС К ПОЗИЦИИ(справочно): 1 СМР=6,88 НР (120 руб.): 95% от ФОТ (126 руб.) СП (82 руб.): 65% от ФОТ (126 руб.) | 6 1+3+1+1 | 21,79 21,06 |  | 131 | 126 |  | 1.12 | 6.72
28 | ТССЦ-509-2243 Приказ Администрации ЛО от 20.10.15 №28 | Выключатели автоматические: «IEK» ВА47-29 3Р 25А, характеристика С (шт.) ИНДЕКС К ПОЗИЦИИ(справочно): 1 СМР=6,88 | 1 | 26.64 |  | 27
29 | ТССЦ-509-2228 Приказ Администрации ЛО от 20.10.15 №28 | Выключатели автоматические: «IEK» ВА47-29 1Р 16А, характеристика С (шт.) ИНДЕКС К ПОЗИЦИИ(справочно): 1 СМР=6,88 | 3 | 8.88 |  | 27
30 | ТССЦ-509-2227 Приказ Администрации ЛО от 20.10.15 №28 | Выключатели автоматические: «IEK» ВА47-29 1Р 10А, характеристика С. Прим. (6А) (шт.) ИНДЕКС К ПОЗИЦИИ(справочно): 1 СМР=6,88 | 1 | 11.8 |  | 12
31 | ТССЦ-509-1613 Приказ Администрации ЛО от 20.10.15 №28 | Устройства защитного отключения: «IEK» УЗО ВД1-63 2Р 16-40А, ток утечки 30 мА (шт.) ИНДЕКС К ПОЗИЦИИ(справочно): 1 СМР=6,88 | 1 | 138.71 |  | 139
32 | ТЕРм08-03-529-05 Приказ Администрации ЛО от 20.10.15 №28 | Блок-контактор на конструкции с количеством блок-контактов (вспомогательных контактов): до 12 (1 шт.) ИНДЕКС К ПОЗИЦИИ(справочно): 1 СМР=6,88 НР (64 руб.): 95% от ФОТ (67 руб.) СП (44 руб.): 65% от ФОТ (67 руб.) | 1 | 121,93 67,07 | 1.42 | 122 | 67 | 1 | 3.72 | 3.72
33 | ТССЦ-509-5695 Приказ Администрации ЛО от 20.10.15 №28 | Контактор модульный ESB-20-11 (20А AC1) 220 В АС ABB. Прим. (Контактор КМИ 25А) (шт.) ИНДЕКС К ПОЗИЦИИ(справочно): 1 СМР=6,88 | 1 | 232.21 |  | 232
34 | ТЕРм11-06-001-01 Приказ Администрации ЛО от 20.10.15 №28 | Щиты и пульты, масса: до 50 кг (1 шт.) ИНДЕКС К ПОЗИЦИИ(справочно): 1 СМР=6,88 НР (70 руб.): 80% от ФОТ (87 руб.) СП (52 руб.): 60% от ФОТ (87 руб.) | 1 | 190,45 86,47 | 12,7 0,98 | 190 | 86 | 13 1 | 5.15 | 5.15
35 О | ТССЦ-503-0687 Приказ Администрации ЛО от 20.10.15 №28 | Устройство комплектное низковольтное распределения и управления для строительных площадок: НКУ СП-РП-250-11. Прим. (блок управления EMDR-10 с датчиком температуры и влажности) (шт.) ИНДЕКС К ПОЗИЦИИ(справочно): 2 СМР=4,51 | 1 | 7588.6 |  | 7589
36 | ТЕРм11-02-032-01 Приказ Администрации ЛО от 20.10.15 №28 | Первичный преобразователь уровнемер, устанавливаемый на резервуаре, работающем: при атмосферном давлении, масса до 10 кг. Прим. (Монтаж датчика температуры и влажности) (1 шт.) ИНДЕКС К ПОЗИЦИИ(справочно): 1 СМР=6,88 НР 0% от СП 0% от | 2 1+1 | 123,63 42,3 | 59,45 5,4 | 247 | 85 | 119 11 | 2.25 | 4.5
Кабели
37 | ТЕРм08-02-409-01 Приказ Администрации ЛО от 20.10.15 №28 | Труба винипластовая по установленным конструкциям, по стенам и колоннам с креплением скобами, диаметр: до 25 мм (100 м) ИНДЕКС К ПОЗИЦИИ(справочно): 1 СМР=6,88 НР (486 руб.): 95% от ФОТ (512 руб.) СП (333 руб.): 65% от ФОТ (512 руб.) | 1,5 150 / 100 | 411,17 339,48 | 50,19 2,21 | 617 | 509 | 75 3 | 19.04 | 28.56
38 | ТССЦ-103-2420 Приказ Администрации ЛО от 20.10.15 №28 | Трубы гибкие гофрированные тяжелые из самозатухающего ПВХ (IP55) серии FH, диаметром: 25 мм (10 м) ИНДЕКС К ПОЗИЦИИ(справочно): 1 СМР=6,88 | 15,3 (150*1,02) / 10 | 61.91 |  | 947
39 | ТЕРм08-02-409-02 Приказ Администрации ЛО от 20.10.15 №28 | Труба винипластовая по установленным конструкциям, по стенам и колоннам с креплением скобами, диаметр: до 50 мм (100 м) ИНДЕКС К ПОЗИЦИИ(справочно): 1 СМР=6,88 НР (472 руб.): 95% от ФОТ (497 руб.) СП (323 руб.): 65% от ФОТ (497 руб.) | 1 100 / 100 | 618,41 490,68 | 99,36 6,38 | 618 | 491 | 99 6 | 27.52 | 27.52
40 | ТССЦ-103-2422 Приказ Администрации ЛО от 20.10.15 №28 | Трубы гибкие гофрированные тяжелые из самозатухающего ПВХ (IP55) серии FH, диаметром: 40 мм (10 м) ИНДЕКС К ПОЗИЦИИ(справочно): 1 СМР=6,88 | 10,2 (100*1,02) / 10 | 129.84 |  | 1324
41 | ТЕРм08-02-410-02 Приказ Администрации ЛО от 20.10.15 №28 | Труба полиэтиленовая по основанию пола, диаметр: до 50 мм (100 м) ИНДЕКС К ПОЗИЦИИ(справочно): 1 СМР=6,88 НР (79 руб.): 95% от ФОТ (83 руб.) СП (54 руб.): 65% от ФОТ (83 руб.) | 0,3 30 / 100 | 387,95 272,44 | 31,25 2,7 | 116 | 82 | 9 1 | 15.28 | 4.58
42 | ТССЦ-507-0678 Приказ Администрации ЛО от 20.10.15 №28 | Трубы напорные из полиэтилена высокого давления тяжелого типа, наружным диаметром: 50 мм (10 м) ИНДЕКС К ПОЗИЦИИ(справочно): 1 СМР=6,88 | 3,06 (30*1,02) / 10 | 278.37 |  | 852
43 | ТЕРм08-02-412-01 Приказ Администрации ЛО от 20.10.15 №28 | Затягивание провода в проложенные трубы и металлические рукава первого одножильного или многожильного в общей оплетке, суммарное сечение: до 2,5 мм2 (100 м) ИНДЕКС К ПОЗИЦИИ(справочно): 1 СМР=6,88 НР (199 руб.): 95% от ФОТ (209 руб.) СП (136 руб.): 65% от ФОТ (209 руб.) | 2,6 260 / 100 | 108,59 80,06 | 2,68 0,25 | 282 | 208 | 7 1 | 4.49 | 11.67
44 | ТССЦ-501-2377 Приказ Администрации ЛО от 20.10.15 №28 | Кабель саморегулируемый греющий "FroStop Black" для защиты от замерзания трубопроводов диаметром 50-100 мм. Прим. (GRX-2CR 30) (м) ИНДЕКС К ПОЗИЦИИ(справочно): 1 СМР=6,88 | 265,2 260*1.02 | 178.91 |  | 47447
45 | ТЕРм08-02-168-01 Приказ Администрации ЛО от 20.10.15 №28 | Муфта соединительная поливинилхлоридная для контрольного небронированного кабеля с медными жилами сечением одной жилы: до 2,5 мм2, количество жил до 7 (1 шт.) ИНДЕКС К ПОЗИЦИИ(справочно): 1 СМР=6,88 НР (1112 руб.): 95% от ФОТ (1171 руб.) СП (761 руб.): 65% от ФОТ (1171 руб.) | 20 | 62,48 58,55 |  | 1250 | 1171 |  | 3.21 | 64.2
46 | ТССЦ-502-0917 Приказ Администрации ЛО от 20.10.15 №28 | Комплект термоусаживаемый для муфтирования греющего кабеля. Прим. (муфта соединительная и концевая) (компл.) ИНДЕКС К ПОЗИЦИИ(справочно): 1 СМР=6,88 | 20 | 195.29 |  | 3906
47 | ТЕРм08-02-412-03 Приказ Администрации ЛО от 20.10.15 №28 | Затягивание провода в проложенные трубы и металлические рукава первого одножильного или многожильного в общей оплетке, суммарное сечение: до 16 мм2 (100 м) ИНДЕКС К ПОЗИЦИИ(справочно): 1 СМР=6,88 НР (21 руб.): 95% от ФОТ (22 руб.) СП (14 руб.): 65% от ФОТ (22 руб.) | 0,2 20 / 100 | 173,01 112,15 | 8,05 0,74 | 35 | 22 | 2 | 6.29 | 1.26
48 | ТЕРм08-02-401-01 Приказ Администрации ЛО от 20.10.15 №28 | Кабель двух-четырехжильный сечением жилы до 16 мм2 с креплением накладными скобами, полосками с установкой ответвительных коробок (100 м) ИНДЕКС К ПОЗИЦИИ(справочно): 1 СМР=6,88 НР (1196 руб.): 95% от ФОТ (1259 руб.) СП (818 руб.): 65% от ФОТ (1259 руб.) | 1,7 (250-80) / 100 | 1092,21 736,02 | 80,2 4,91 | 1857 | 1251 | 136 8 | 41.28 | 70.18
49 | ТЕРм08-02-149-01 Приказ Администрации ЛО от 20.10.15 №28 | Кабель до 35 кВ, подвешиваемый на тросе, масса 1 м кабеля: до 1 кг (100 м кабеля) ИНДЕКС К ПОЗИЦИИ(справочно): 1 СМР=6,88 НР (392 руб.): 95% от ФОТ (413 руб.) СП (268 руб.): 65% от ФОТ (413 руб.) | 0,8 80 / 100 | 2434,62 249,52 | 1762,59 265,91 | 1948 | 200 | 1410 213 | 13.68 | 10.94
50 | ТССЦ-509-0801 Приказ Администрации ЛО от 20.10.15 №28 | Трос стальной (м) ИНДЕКС К ПОЗИЦИИ(справочно): 1 СМР=6,88 | 81,6 80*1,02 | 10.71 |  | 874
51 | ТССЦ-501-8617 Приказ Администрации ЛО от 20.10.15 №28 | Кабель силовой с медными жилами с изоляцией и оболочкой из ПВХ, не распространяющий горение, с низким дымо- и газовыделением, напряжением 1,0 кВ (ГОСТ Р 53769-2010), марки: ВВГнг(A)-LS 5х4ок(N,PE) (1000 м) ИНДЕКС К ПОЗИЦИИ(справочно): 1 СМР=6,88 | 0,0204 (20*1,02) / 1000 | 27634.52 |  | 564
52 | ТССЦ-501-8616 Приказ Администрации ЛО от 20.10.15 №28 | Кабель силовой с медными жилами с изоляцией и оболочкой из ПВХ, не распространяющий горение, с низким дымо- и газовыделением, напряжением 1,0 кВ (ГОСТ Р 53769-2010), марки: ВВГнг(A)-LS 5х2,5ок(N,PE) (1000 м) ИНДЕКС К ПОЗИЦИИ(справочно): 1 СМР=6,88 | 0,102 (100*1,02) / 1000 | 18939.8 |  | 1932
53 | ТССЦ-501-8610 Приказ Администрации ЛО от 20.10.15 №28 | Кабель силовой с медными жилами с изоляцией и оболочкой из ПВХ, не распространяющий горение, с низким дымо- и газовыделением, напряжением 1,0 кВ (ГОСТ Р 53769-2010), марки: ВВГнг(A)-LS 4х2,5ок(N) (1000 м) ИНДЕКС К ПОЗИЦИИ(справочно): 1 СМР=6,88 | 0,0306 (30*1,02) / 1000 | 15776.43 |  | 483
54 | ТССЦ-501-8605 Приказ Администрации ЛО от 20.10.15 №28 | Кабель силовой с медными жилами с изоляцией и оболочкой из ПВХ, не распространяющий горение, с низким дымо- и газовыделением, напряжением 1,0 кВ (ГОСТ Р 53769-2010), марки: ВВГнг(A)-LS 3х2,5oк (1000 м) ИНДЕКС К ПОЗИЦИИ(справочно): 1 СМР=6,88 | 0,0816 (80*1,02) / 1000 | 12917.93 |  | 1054
55 | ТССЦ-501-1741 Приказ Администрации ЛО от 20.10.15 №28 | Кабели контрольные с медными жилами с поливинилхлоридной изоляцией и оболочкой, не распространяющие горение, с низким дымо- и газовыделением (ГОСТ Р 53769-2010), марки: КВВГнг(A)-LS, напряжением 0,66 кВ, с числом жил - 4 и сечением 1,5 мм2 (1000 м) ИНДЕКС К ПОЗИЦИИ(справочно): 1 СМР=6,88 | 0,0408 (40*1,02) / 1000 | 13095.44 |  | 534
56 | ТССЦ-509-5890 Приказ Администрации ЛО от 20.10.15 №28 | Зажим: плашечный соединительный ПА 1-1 (шт.) ИНДЕКС К ПОЗИЦИИ(справочно): 1 СМР=6,88 | 160 | 2.13 |  | 341
57 | ТССЦ-509-2905 Приказ Администрации ЛО от 20.10.15 №28 | Пластина концевая WAP WTL 6. Прим. (Пластина крепежная Т-образная 135х135х35) (100 шт.) ИНДЕКС К ПОЗИЦИИ(справочно): 1 СМР=6,88 | 0,08 8 / 100 | 1125 |  | 90
58 | ТССЦ-503-0602 Приказ Администрации ЛО от 20.10.15 №28 | Коробка ответвительная тросовая У246. Прим. (АБОХ 100) (шт.) ИНДЕКС К ПОЗИЦИИ(справочно): 1 СМР=6,88 | 10 | 190.04 |  | 1900
59 | ТЕРм08-03-545-05 Приказ Администрации ЛО от 20.10.15 №28 | Коробка с зажимами, устанавливаемая на конструкции на стене или колонне, для кабелей или проводов сечением: до 10 мм2, с количеством зажимов до 4 (1 шт.) ИНДЕКС К ПОЗИЦИИ(справочно): 1 СМР=6,88 НР (41 руб.): 95% от ФОТ (43 руб.) СП (28 руб.): 65% от ФОТ (43 руб.) | 1 | 83,41 42,79 | 2.16 | 83 | 43 | 2 | 2.4 | 2.4
60 | ТССЦ-503-0681 Приказ Администрации ЛО от 20.10.15 №28 | Коробка распаечная для открытой проводки "Тусо" размером 240х195х90 мм, IP55. Прим. (Коробка для датчика температуры) (шт.) ИНДЕКС К ПОЗИЦИИ(справочно): 1 СМР=6,88 | 1 | 57.32 |  | 57
Итого прямые затраты по разделу в базисных ценах | [5 empty] | 78450 | 4386 | 1942 252 |  | 243.77
Накладные расходы | [5 empty] | 4302
Сметная прибыль | [5 empty] | 2948
Итоги по разделу 2 Система обогрева водостоков :
Итого Монтажные работы | [5 empty] | 537404 |  |  |  | 243.77
Итого Оборудование | [5 empty] | 34226
Итого | [5 empty] | 571630 |  |  |  | 243.77
Справочно, в базисных ценах:
Материалы | [5 empty] | 64533
Машины и механизмы | [5 empty] | 1942
ФОТ | [5 empty] | 4638
Оборудование | [5 empty] | 7589
Накладные расходы | [5 empty] | 4302
Сметная прибыль | [5 empty] | 2948
Итого по разделу 2 Система обогрева водостоков | [5 empty] | 571630 |  |  |  | 243.77
ИТОГИ ПО СМЕТЕ:
Итого прямые затраты по смете в базисных ценах | [5 empty] | 113653 | 7785 | 2528 287 |  | 446.28
Накладные расходы | [5 empty] | 7424
Сметная прибыль | [5 empty] | 4988
Итоги по смете:
Итого Строительные работы | [5 empty] | 32384 |  |  |  | 66.42
Итого Монтажные работы | [5 empty] | 782731 |  |  |  | 379.86
Итого Оборудование | [5 empty] | 34226
Итого | [5 empty] | 849341 |  |  |  | 446.28
Справочно, в базисных ценах:
Материалы | [5 empty] | 95751
Машины и механизмы | [5 empty] | 2528
ФОТ | [5 empty] | 8072
Оборудование | [5 empty] | 7589
Накладные расходы | [5 empty] | 7424
Сметная прибыль | [5 empty] | 4988
ВСЕГО по смете | [5 empty] | 849341 |  |  |  | 446.28
Составил инженер: ___________________________Л.К. Ершова
(должность, подпись, расшифровка)
Проверил ГИП: ___________________________И.А. Рогожина
(должность, подпись, расшифровка)

## 02-03-03 АПС ОВ 2 эт
СОГЛАСОВАНО: | [7 empty] | УТВЕРЖДАЮ:
______________ | [7 empty] | ____________
" _____ " ________________ 2021 г. | [7 empty] | "______ " _______________2021 г.
Капитальный ремонт здания Муниципального учреждения культуры "Дворец Культуры г.Пикалево" по адресу: 187600, г.Пикалево, Ленинградской области, Бокситогорского района, площадь Комсомола, дом 1 в части крыши
(наименование стройки)
ЛОКАЛЬНЫЙ СМЕТНЫЙ РАСЧЕТ № 02-03-03
(локальная смета)
на | АПС ОВ. 2 этап 1486,9 м2.
(наименование работ и затрат, наименование объекта)
Основание: дефектная ведомость
| Сметная стоимость монтажных работ _______________________________________________________________________________________________ |  | ___________________________174,814 |  | тыс. руб.
| Средства на оплату труда _______________________________________________________________________________________________ |  | ___________________________8,236 |  | тыс. руб.
| Сметная трудоемкость _______________________________________________________________________________________________ |  | _______________________________________________________________________________________________449,81 |  | чел.час
Составлен(а) в текущих (прогнозных) ценах по состоянию на с индексом на IV квартал 2020 г. по письму Минстроя №44016-ИФ/09 от 02.11.2020 г. Пр.1
№ пп | Шифр и номер позиции норматива | Наименование работ и затрат, единица измерения | Количество | Стоимость единицы, руб. |  | Общая стоимость, руб. |  |  | Затраты труда рабочих, чел.-ч, не занятых обслуживанием машин
|  |  |  | всего | эксплуата- ции машин | Всего | оплаты труда | эксплуата- ция машин
|  |  |  | оплаты труда | в т.ч. оплаты труда |  |  | в т.ч. оплаты труда | на единицу | всего
1 | 2 | 3 | 4 | 5 | 6 | 7 | 8 | 9 | 10 | 11
Раздел 1. Демонтажные работы
1 | ТЕРм08-03-573-04 Приказ Администрации ЛО от 20.10.15 №28 | Шкаф (пульт) управления навесной, высота, ширина и глубина: до 600х600х350 мм. Демонтаж (Щиты автоматизации, щиты силовые, блоки управления) (1 шт.) (Приказ от 04.09.2019 № 519/пр табл.3 п.1 Демонтаж оборудования, пригодного для дальнейшего использования, со снятием с места установки, необходимой (частичной) разборкой и консервированием с целью длительного или кратковременного хранения ОЗП=0,7; ЭМ=0,7 к расх.; ЗПМ=0,7; МАТ=0 к расх.; ТЗ=0,7; ТЗМ=0,7) ИНДЕКС К ПОЗИЦИИ(справочно): 1 СМР=6,88 НР (1204 руб.): 95% от ФОТ (1267 руб.) СП (824 руб.): 65% от ФОТ (1267 руб.) | 36 1+1+4+2+2+2+2+2+2+2+2+2+2+1+1+2+2+4 | 64,36 31,19 | 33,17 4,01 | 2317 | 1123 | 1194 144 | 1.659 | 59.72
2 | ТЕРм11-03-001-01 Приказ Администрации ЛО от 20.10.15 №28 | Приборы, устанавливаемые на металлоконструкциях, щитах и пультах, масса: до 5 кг. Демонтаж (Датчики) (1 шт.) (Приказ от 04.09.2019 № 519/пр табл.3 п.1 Демонтаж оборудования, пригодного для дальнейшего использования, со снятием с места установки, необходимой (частичной) разборкой и консервированием с целью длительного или кратковременного хранения ОЗП=0,7; ЭМ=0,7 к расх.; ЗПМ=0,7; МАТ=0 к расх.; ТЗ=0,7; ТЗМ=0,7) ИНДЕКС К ПОЗИЦИИ(справочно): 1 СМР=6,88 НР (44 руб.): 80% от ФОТ (55 руб.) СП (33 руб.): 60% от ФОТ (55 руб.) | 8 1+2++1+1+1+1+1 | 6,85 6,85 |  | 55 | 55 |  | 0.364 | 2.91
3 | ТЕРм08-03-530-04 Приказ Администрации ЛО от 20.10.15 №28 | Пускатель магнитный общего назначения отдельно стоящий, устанавливаемый на конструкции: на стене или колонне, на ток до 40 А. Демонтаж (1 шт.) (Приказ от 04.09.2019 № 519/пр табл.3 п.1 Демонтаж оборудования, пригодного для дальнейшего использования, со снятием с места установки, необходимой (частичной) разборкой и консервированием с целью длительного или кратковременного хранения ОЗП=0,7; ЭМ=0,7 к расх.; ЗПМ=0,7; МАТ=0 к расх.; ТЗ=0,7; ТЗМ=0,7) ИНДЕКС К ПОЗИЦИИ(справочно): 1 СМР=6,88 НР (112 руб.): 95% от ФОТ (118 руб.) СП (77 руб.): 65% от ФОТ (118 руб.) | 3 | 41,76 39,07 | 2,69 0,18 | 125 | 117 | 8 1 | 2.219 | 6.66
4 | ТЕРм08-03-603-01 Приказ Администрации ЛО от 20.10.15 №28 | Ящик с понижающим трансформатором. Демонтаж (1 шт.) (Приказ от 04.09.2019 № 519/пр табл.3 п.1 Демонтаж оборудования, пригодного для дальнейшего использования, со снятием с места установки, необходимой (частичной) разборкой и консервированием с целью длительного или кратковременного хранения ОЗП=0,7; ЭМ=0,7 к расх.; ЗПМ=0,7; МАТ=0 к расх.; ТЗ=0,7; ТЗМ=0,7) ИНДЕКС К ПОЗИЦИИ(справочно): 1 СМР=6,88 НР (29 руб.): 95% от ФОТ (30 руб.) СП (20 руб.): 65% от ФОТ (30 руб.) | 2 | 17,12 15,01 | 2,11 0,18 | 34 | 30 | 4 | 0.798 | 1.6
5 | ТЕРр67-3-1 Приказ Администрации ЛО от 20.10.15 №28 | Демонтаж кабеля (100 м) ИНДЕКС К ПОЗИЦИИ(справочно): 1 СМР=6,88 НР (1215 руб.): 85% от ФОТ (1429 руб.) СП (929 руб.): 65% от ФОТ (1429 руб.) | 10 1000 / 100 | 143 142,58 | 0,42 0,25 | 1430 | 1426 | 4 3 | 9.64 | 96.4
6 | ТЕРр67-2-11 Приказ Администрации ЛО от 20.10.15 №28 | Демонтаж винипластовых труб, проложенных на скобах диаметром: до 25 мм (100 м труб) ИНДЕКС К ПОЗИЦИИ(справочно): 1 СМР=6,88 НР (105 руб.): 85% от ФОТ (123 руб.) СП (80 руб.): 65% от ФОТ (123 руб.) | 2 200 / 100 | 61,61 61,61 |  | 123 | 123 |  | 3.98 | 7.96
7 | ТЕРр67-2-11 Приказ Администрации ЛО от 20.10.15 №28 | Демонтаж винипластовых труб, проложенных на скобах диаметром: до 25 мм. Прим. (Кабель-каналы) (100 м труб) ИНДЕКС К ПОЗИЦИИ(справочно): 1 СМР=6,88 НР (78 руб.): 85% от ФОТ (92 руб.) СП (60 руб.): 65% от ФОТ (92 руб.) | 1,5 150 / 100 | 61,61 61,61 |  | 92 | 92 |  | 3.98 | 5.97
Итого прямые затраты по разделу в базисных ценах | [5 empty] | 4176 | 2966 | 1210 148 |  | 181.22
Накладные расходы | [5 empty] | 2785
Сметная прибыль | [5 empty] | 2022
Итоги по разделу 1 Демонтажные работы :
Электромонтажные работы на других объектах | [5 empty] | 4740 |  |  |  | 67.98
Монтаж оборудования | [5 empty] | 132 |  |  |  | 2.91
Электромонтажные работы (ремонтно-строительные) | [5 empty] | 4111 |  |  |  | 110.33
Итого | [5 empty] | 8983 |  |  |  | 181.22
Всего с учетом " СМР=6,88" | [5 empty] | 61803 |  |  |  | 181.22
Справочно, в базисных ценах:
Машины и механизмы | [5 empty] | 1210
ФОТ | [5 empty] | 3114
Накладные расходы | [5 empty] | 2785
Сметная прибыль | [5 empty] | 2022
Итого по разделу 1 Демонтажные работы | [5 empty] | 61803 |  |  |  | 181.22
Раздел 2. Монтажные работы
8 | ТЕРм08-03-573-04 Приказ Администрации ЛО от 20.10.15 №28 | Шкаф (пульт) управления навесной, высота, ширина и глубина: до 600х600х350 мм (ранее демонтированные щиты автоматизации, щиты силовые, блоки управления) (1 шт.) ИНДЕКС К ПОЗИЦИИ(справочно): 1 СМР=6,88 НР (1720 руб.): 95% от ФОТ (1810 руб.) СП (1177 руб.): 65% от ФОТ (1810 руб.) | 36 а | 96,03 44,56 | 47,38 5,73 | 3457 | 1604 | 1706 206 | 2.37 | 85.32
9 | ТЕРм11-03-001-01 Приказ Администрации ЛО от 20.10.15 №28 | Приборы, устанавливаемые на металлоконструкциях, щитах и пультах, масса: до 5 кг (ранее демонтированные щиты автоматизации датчики) (1 шт.) ИНДЕКС К ПОЗИЦИИ(справочно): 1 СМР=6,88 НР (62 руб.): 80% от ФОТ (78 руб.) СП (47 руб.): 60% от ФОТ (78 руб.) | 8 б | 11,12 9,78 |  | 89 | 78 |  | 0.52 | 4.16
10 | ТЕРм08-03-530-04 Приказ Администрации ЛО от 20.10.15 №28 | Пускатель магнитный общего назначения отдельно стоящий, устанавливаемый на конструкции: на стене или колонне, на ток до 40 А (ранее демонтированные) (1 шт.) ИНДЕКС К ПОЗИЦИИ(справочно): 1 СМР=6,88 НР (160 руб.): 95% от ФОТ (168 руб.) СП (109 руб.): 65% от ФОТ (168 руб.) | 3 в | 111,02 55,82 | 3,84 0,25 | 333 | 167 | 12 1 | 3.17 | 9.51
11 | ТЕРм08-03-603-01 Приказ Администрации ЛО от 20.10.15 №28 | Ящик с понижающим трансформатором (ранее демонтированные) (1 шт.) ИНДЕКС К ПОЗИЦИИ(справочно): 1 СМР=6,88 НР (42 руб.): 95% от ФОТ (44 руб.) СП (29 руб.): 65% от ФОТ (44 руб.) | 2 г | 27,95 21,43 | 3,02 0,25 | 56 | 43 | 6 1 | 1.14 | 2.28
12 | ТЕРм08-02-413-02 Приказ Администрации ЛО от 20.10.15 №28 | Провод, количество проводов в резинобитумной трубке: до 2, сечение провода до 16 мм2 (ранее демонтированные) (100 м трубок) ИНДЕКС К ПОЗИЦИИ(справочно): 1 СМР=6,88 НР (774 руб.): 95% от ФОТ (815 руб.) СП (530 руб.): 65% от ФОТ (815 руб.) | 2 д1 | 565,98 400,82 | 69,77 6,38 | 1132 | 802 | 140 13 | 22.48 | 44.96
13 | ТЕРм08-02-390-01 Приказ Администрации ЛО от 20.10.15 №28 | Короба пластмассовые: шириной до 40 мм (ранее демонтированные) (100 м) ИНДЕКС К ПОЗИЦИИ(справочно): 1 СМР=6,88 НР (419 руб.): 95% от ФОТ (441 руб.) СП (287 руб.): 65% от ФОТ (441 руб.) | 1,5 е | 377,39 293,71 | 31,55 0,25 | 566 | 441 | 47 | 16.29 | 24.44
14 | ТЕРм08-02-402-01 Приказ Администрации ЛО от 20.10.15 №28 | Кабель двух-четырехжильный по установленным конструкциям и лоткам с установкой ответвительных коробок: в помещениях с нормальной средой сечением жилы до 10 мм2 (ранее демонтированные) (100 м) ИНДЕКС К ПОЗИЦИИ(справочно): 1 СМР=6,88 НР (1678 руб.): 95% от ФОТ (1766 руб.) СП (1148 руб.): 65% от ФОТ (1766 руб.) | 8 д-д1 | 326,61 218,24 | 50,55 2,45 | 2613 | 1746 | 404 20 | 12.24 | 97.92
Итого прямые затраты по разделу в базисных ценах | [5 empty] | 8246 | 4881 | 2315 241 |  | 268.59
Накладные расходы | [5 empty] | 4854
Сметная прибыль | [5 empty] | 3326
Итоги по разделу 2 Монтажные работы :
Электромонтажные работы на других объектах | [5 empty] | 16228 |  |  |  | 264.43
Монтаж оборудования | [5 empty] | 198 |  |  |  | 4.16
Итого | [5 empty] | 16426 |  |  |  | 268.59
Всего с учетом " СМР=6,88" | [5 empty] | 113011 |  |  |  | 268.59
Справочно, в базисных ценах:
Материалы | [5 empty] | 1050
Машины и механизмы | [5 empty] | 2315
ФОТ | [5 empty] | 5122
Накладные расходы | [5 empty] | 4854
Сметная прибыль | [5 empty] | 3326
Итого по разделу 2 Монтажные работы | [5 empty] | 113011 |  |  |  | 268.59
ИТОГИ ПО СМЕТЕ:
Итого прямые затраты по смете в базисных ценах | [5 empty] | 12422 | 7847 | 3525 389 |  | 449.81
Накладные расходы | [5 empty] | 7639
Сметная прибыль | [5 empty] | 5348
Итоги по смете:
Итого по разделу 1 Демонтажные работы | [5 empty] | 61803 |  |  |  | 181.22
Итого по разделу 2 Монтажные работы | [5 empty] | 113011 |  |  |  | 268.59
Итого | [5 empty] | 174814 |  |  |  | 449.81
Справочно, в базисных ценах:
Материалы | [5 empty] | 1050
Машины и механизмы | [5 empty] | 3525
ФОТ | [5 empty] | 8236
Накладные расходы | [5 empty] | 7639
Сметная прибыль | [5 empty] | 5348
ВСЕГО по смете | [5 empty] | 174814 |  |  |  | 449.81
Составил инженер: ___________________________Л.К. Ершова
(должность, подпись, расшифровка)
Проверил ГИП: ___________________________И.А. Рогожина
(должность, подпись, расшифровка)

## 07-02-01 Восст благоустр 2 эт
СОГЛАСОВАНО: | [7 empty] | УТВЕРЖДАЮ:
______________ | [7 empty] | ____________
" _____ " ________________ 2021 г. | [7 empty] | "______ " _______________2021 г.
Капитальный ремонт здания Муниципального учреждения культуры "Дворец Культуры г.Пикалево" по адресу: 187600, г.Пикалево, Ленинградской области, Бокситогорского района, площадь Комсомола, дом 1 в части крыши
(наименование стройки)
ЛОКАЛЬНЫЙ СМЕТНЫЙ РАСЧЕТ № 07-02-01
(локальная смета)
на | Восстановление благоустройства. 2 этап 10 м2.
(наименование работ и затрат, наименование объекта)
Основание: дефектная ведомость
| Сметная стоимость строительных работ _______________________________________________________________________________________________ |  | ___________________________4,967 |  | тыс. руб.
| Средства на оплату труда _______________________________________________________________________________________________ |  | ___________________________0,022 |  | тыс. руб.
| Сметная трудоемкость _______________________________________________________________________________________________ |  | _______________________________________________________________________________________________0,83 |  | чел.час
Составлен(а) в текущих (прогнозных) ценах по состоянию на с индексом на IV квартал 2020 г. по письму Минстроя №44016-ИФ/09 от 02.11.2020 г. Пр.1
№ пп | Шифр и номер позиции норматива | Наименование работ и затрат, единица измерения | Количество | Стоимость единицы, руб. |  | Общая стоимость, руб. |  |  | Затраты труда рабочих, чел.-ч, не занятых обслуживанием машин
|  |  |  | всего | эксплуата- ции машин | Всего | оплаты труда | эксплуата- ция машин
|  |  |  | оплаты труда | в т.ч. оплаты труда |  |  | в т.ч. оплаты труда | на единицу | всего
1 | 2 | 3 | 4 | 5 | 6 | 7 | 8 | 9 | 10 | 11
1 | ТЕРр68-10-2 Приказ Администрации ЛО от 20.10.15 №28 | Устройство выравнивающего слоя из асфальтобетонной смеси: без применения укладчиков асфальтобетона (100 т смеси) ИНДЕКС К ПОЗИЦИИ(справочно): 1 СМР=6,88 НР (23 руб.): 104% от ФОТ (22 руб.) СП (13 руб.): 60% от ФОТ (22 руб.) | 0,00966 (10*0,0966) / 100 | 71008,24 1563,53 | 3644,34 752,09 | 686 | 15 | 35 7 | 85.72 | 0.83
Итого прямые затраты по смете в базисных ценах | [5 empty] | 686 | 15 | 35 7 |  | 0.83
Накладные расходы | [5 empty] | 23
Сметная прибыль | [5 empty] | 13
Итоги по смете:
Благоустройство (ремонтно-строительные) | [5 empty] | 722 |  |  |  | 0.83
Итого | [5 empty] | 722 |  |  |  | 0.83
Всего с учетом " СМР=6,88" | [5 empty] | 4967 |  |  |  | 0.83
Справочно, в базисных ценах:
Материалы | [5 empty] | 636
Машины и механизмы | [5 empty] | 35
ФОТ | [5 empty] | 22
Накладные расходы | [5 empty] | 23
Сметная прибыль | [5 empty] | 13
ВСЕГО по смете | [5 empty] | 4967 |  |  |  | 0.83
Составил инженер: ___________________________Л.К. Ершова
(должность, подпись, расшифровка)
Проверил ГИП: ___________________________И.А. Рогожина
(должность, подпись, расшифровка)